## Allgemeines zur Preisliste
Anlage 5 Preisliste zum Reha Vertrag 2024
Grundsätzliches:
Für die Versorgung der Versicherten mit Hilfsmitteln nach diesem Vertrag gelten die Qualitätsstandards der betreffenden Produktgruppen des Hilfsmittelverzeichnisses des Spitzenverbandes Bund der Krankenkassen gemäß § 139 SGB V in der jeweils gültigen Fassung.
In dieser Excel Tabelle finden Sie für jede Produktgruppe ein separates Tabellenblatt. Zur besseren Überschaubarkeit haben alle Tabellenblätter ein einheitliches Format.
Die Leistungsbeschreibung für die einzelnen Produkte (Spalte "J") informiert Sie über die vertraglichen Regelungen. Diese sind grundsätzlich bei der Versorgung, Beantragung und Abrechnung zu beachten.
Die Ausführung von Reparaturen bedarf immer der Genehmigung der AOK Hessen soweit sie nicht in Versorgungspauschalen beinhaltet sind.
Soweit Gewährleistungs- oder Garantieansprüche bestehen, besteht keine Vergütungspflicht der AOK Hessen für Reparaturen.
Kostenvoranschlag - Abrechnung:
In allen Produktgruppen ist für die Erstellung eines Kostenvoranschlages und bei der Abrechnung das einheitliche ACTK 1506200 zu verwenden.
Einzige Ausnahme bildet die Produktgruppe 26. Hier ist für Sitzschalenversorgungen das ACTK 1506226 zu verwenden.
Die Preise verstehen sich netto zzgl. der jeweils gültigen Mehrwertsteuer (z. Zt. 19 % oder 7 %).
Schlüssel Mehrwertsteuersatz: 1 = voller Mehrwertsteuersatz, 2 = reduzierter Mehrwertsteuersatz.
Kostenvoranschläge sind in elektronischer Form an die AOK Hessen zu übermitteln.
Übertragung von Aufgaben aus der Medizinprodukte-Betreiberverordnung:
Sofern Aufgaben aus der Betreiberverordnung übertragen werden ist dies der Spalte K zu entnehmen. Die Aufgaben sind in der Leistungsbeschreibung aufgeführt.
Sind keine Aufgaben überragen worden ist auch keine Vergütung von Instandhaltungsmaßnahmen außer Reparaturen möglich.
Wiedereinsatz AOK-eigener Hilfsmittel:
Alle für den Wiedereinsatz vorgesehenen Hilfsmittel werden bereits hygienisch aufbereitet durch unser Hilfsmittel-Logistik-Center geliefert.
Sofern erforderlich, sind aktive Medizinprodukte bereits nach Din EN 62353 geprüft und ein Prüfprotokoll ist beigefügt.
Das Bestandsverzeichnis eigener Hilfsmittel der AOK Hessen wird durch das Hilfsmittel-Logistik-Center der AOK Hessen geführt.
Vertragasanpassung ab dem 01.01.2024:
Die neuen Vertragspreise sind für alle Verordnungen mit Ausstellungsdatum ab dem 01.01.2024 gültig. Bereits laufende Pauschalen sind davon nicht betroffen. Hier tritt die neue Preisvereinbarung
erst mit der Abrechnung der Folgepauschale in Kraft.
Stand: 01. 01. 2024

## PG 01
HMV Nr. Abr. Pos. Nr. | Bezeichnung laut HMV | Verwendungs- kennzeichen | Bezeichnung Verwendungsart | Pauschale (Monate) Kauf | Preis Netto ab 01.1.2024 | Rabatt (Kauf) | MwSt. Schlüssel 1 =voll 2=reduziert | Direktabrechnung Ja/Nein | Leistungsbeschreibung | Übertragung von Aufgaben aus den Betreiberpfichten auf den Leistungserbringer Ja/Nein
ACTK 1506200
Sekret-Absauggeräte, netzabhängig
01.24.01.0 | Sekret-Absauggeräte mit geringer Saugleistung, netzabhängig | 08 | Erstpauschale | 24 | 265.761 |  | 1 | Nein | inklusive Instandhaltung/Wartung/sicherheitstechnische Kontrollen, Reparaturen, Ersatzlieferungen und zur Nutzung und zum Einsatz erforderliches Zubehör im Rahmen der Erstversorgung wie z.B. Bakterienfilter,Fingertips, Sekretbehälter und Schlauch.Regelbedarf wird unterstellt. Absaugkatheter nicht enthalten. | Ja
01.24.01.0 | Sekret-Absauggeräte mit geringer Saugleistung, netzabhängig | 09 | Folgepauschale | 24 | 265.761 |  | 1 | Ja | inklusive Instandhaltung/Wartung/sicherheitstechnische Kontrollen, Reparaturen, Ersatzlieferungen. Zubehör und Absaugkatheter nicht enthalten. Neue ärztliche Verordnung erforderlich. Hierbei ist eine STK durchzuführen | Ja
01.24.01.1 | Sekret-Absauggeräte mit normaler Saugleistung, netzabhängig | 08 | Erstpauschale | 24 | 265.761 |  | 1 | Nein | inklusive Instandhaltung/Wartung/sicherheitstechnische Kontrollen, Reparaturen, Ersatzlieferungen und zur Nutzung und zum Einsatz erforderliches Zubehör im Rahmen der Erstversorgung wie z.B. Bakterienfilter,Fingertips, Sekretbehälter und Schlauch.Regelbedarf wird unterstellt. Absaugkatheter nicht enthalten. | Ja
01.24.01.1 | Sekret-Absauggeräte mit normaler Saugleistung, netzabhängig | 09 | Folgepauschale | 24 | 265.761 |  | 1 | Ja | inklusive Instandhaltung/Wartung/sicherheitstechnische Kontrollen, Reparaturen, Ersatzlieferungen. Zubehör und Absaugkatheter nicht enthalten. Neue ärztliche Verordnung erforderlich. Hierbei ist eine STK durchzuführen | Ja
Sekret-Absauggeräte, netzunabhängig
01.24.02.0 | Sekret-Absauggeräte mit geringer Saugleistung, netzunabhängig | 08 | Erstpauschale | 24 | 369.981 |  | 1 | Nein | inklusive Instandhaltung/Wartung/sicherheitstechnische Kontrollen, Reparaturen, Ersatzlieferungen und zur Nutzung und zum Einsatz erforderliches Zubehör im Rahmen der Erstversorgung wie z.B. Bakterienfilter,Fingertips, Sekretbehälter und Schlauch. Transporttasche und Halterungen enthalten, sofern in Grundausstattung des Herstellers inkludiert; ansonsten nicht enthalten. Regelbedarf wird unterstellt. Absaugkatheter nicht enthalten. | Ja
01.24.02.0 | Sekret-Absauggeräte mit geringer Saugleistung, netzunabhängig | 09 | Folgepauschale | 24 | 369.981 |  | 1 | Ja | inklusive Instandhaltung/Wartung/sicherheitstechnische Kontrollen, Reparaturen, Ersatzlieferungen. Zubehör und Absaugkatheter nicht enthalten. Neue ärztliche Verordnung erforderlich. Hierbei ist eine STK durchzuführen | Ja
01.24.02.1 | Sekret-Absauggeräte mit normaler Saugleistung, netzunabhängig | 08 | Erstpauschale | 24 | 369.981 |  | 1 | Nein | inklusive Instandhaltung/Wartung/sicherheitstechnische Kontrollen, Reparaturen, Ersatzlieferungen und zur Nutzung und zum Einsatz erforderliches Zubehör im Rahmen der Erstversorgung wie z.B. Bakterienfilter,Fingertips, Sekretbehälter und Schlauch. Transporttasche und Halterungen enthalten, sofern in Grundausstattung des Herstellers inkludiert; ansonsten nicht enthalten. Regelbedarf wird unterstellt. Absaugkatheter nicht enthalten. | Ja
01.24.02.1 | Sekret-Absauggeräte mit normaler Saugleistung, netzunabhängig | 09 | Folgepauschale | 24 | 369.981 |  | 1 | Ja | inklusive Instandhaltung/Wartung/sicherheitstechnische Kontrollen, Reparaturen, Ersatzlieferungen. Zubehör und Absaugkatheter nicht enthalten. Neue ärztliche Verordnung erforderlich. Hierbei ist eine STK durchzuführen | Ja
Zubehör
01.99.01.0 | Absaugkatheter | 12 | Zubehör | Kauf | AEP + 10% |  | 1 | Ja
01.99.01.1 | Absaugrohre für Laryngektomierte | 12 | Zubehör | Kauf | AEP + 10% |  | 1 | Ja
01.99.01.3 | Sonstiges Zubehör | 12 | Zubehör | Kauf |  | 12.5% | 1 | Ja
01.99.99.0001 | Abrechnungsposition für Schläuche | 12 | Zubehör | Kauf |  | 12.5% | 1 | Ja
01.99.99.0002 | Abrechnungsposition für Bakterienfilter | 12 | Zubehör | Kauf |  | 12.5% | 1 | Ja
01.99.99.0003 | Abrechnungsposition für sonstige Verschleißteile | 12 | Zubehör | Kauf |  | 12.5% | 1 | Ja

## PG 04
HMV Nr. Abr. Pos. Nr. | Bezeichnung laut HMV | Verwendungs- kennzeichen | Bezeichnung Verwendungsart | Pauschale (Monate) Kauf | Preis Netto ab 01.1.2024 | Rabatt (Kauf) | MwSt. Schlüssel 1 =voll 2=reduziert | Direktabrechnung Ja/Nein | Leistungsbeschreibung | Übertragung von Aufgaben aus den Betreiberpfichten auf den Leistungserbringer Ja/Nein
ACTK 1506200
Badewannenlifter
04.40.01.0 | Badewannenlifter mobil, bis 135 kg Nutzergewicht | 08 | Erstpauschale | 12 | 203.229 |  | 1 | Nein | Rutschfeste Sitzfläche, verstellbare Rückenlehne, bei Bedarf inklusive Höhenadapter, bei Bedarf inklusive Bezug, bis 135 kg Nutzergewicht Die Vertragspartner sind sich einig, dass in Anbetracht des geringen Risikos sowie des Aufwand-Nutzen-Verhältnisses entsprechende Instandhaltungsmaßnahmen nur bedarfs-gerecht bzw. anlassbezogen durchgeführt werden. | Nein
04.40.01.0 | Badewannenlifter mobil, bis 135 kg Nutzergewicht | 09 | Folgepauschale | 24 | 182.385 |  | 1 | Ja | Vor Abrechnung der Folgepauschale muss der Leistungserbringer den Versicherten schriftlich anfragen ob das Hilfsmittel weiterhin benötigt u. genutzt wird, nach 14 tägiger Wartezeit kann die Abrechnung erfolgen. Eine unterschriebene Erklärung des Versicherten als Abrechnungsgrundlage ist nicht erforderlich. Beim Kauf eines höherwertigen Hilfsmittels durch den Versicherten ist die Abrechnung der Folgepauschale nicht möglich. Die Vertragspartner sind sich einig, dass in Anbetracht des geringen Risikos sowie des Aufwand-Nutzen-Verhältnisses entsprechende Instandhaltungsmaßnahmen nur bedarfs-gerecht bzw. anlassbezogen durchgeführt werden. | Nein
04.00.01.0013 | Dreh und Umsetzhilfe | 00 | Neulieferung | Kauf | 72.954 |  | 1 | Nein | Dreh und Umsetzhilfe für die komplette Nutzungsdauer des Badewannenlifters, alle Nutzergewichte. Ärztliche Bescheinigung für die Notwendigkeit der Versorgung muss mit dem Kostenvoranschlag eingereicht werden. | Nein
04.00.40.0100 | Badewannenlifter mobil, über 135 kg Nutzergewicht | 08 | Erstpauschale | 12 | 368.9388 |  | 1 | Nein | Rutschfeste Sitzfläche, verstellbare Rückenlehne, bei Bedarf inklusive Höhenadapter, bei Bedarf inklusive Bezug, über 135 kg Nutzergewicht Die Vertragspartner sind sich einig, dass in Anbetracht des geringen Risikos sowie des Aufwand-Nutzen-Verhältnisses entsprechende Instandhaltungsmaßnahmen nur bedarfs-gerecht bzw. anlassbezogen durchgeführt werden. | Nein
04.00.40.0100 | Badewannenlifter mobil, über 135 kg Nutzergewicht | 09 | Folgepauschale | 12 | 170.9208 |  | 1 | Ja | Vor Abrechnung der Folgepauschale muss der Leistungserbringer den Versicherten schriftlich anfragen ob der Lifter weiterhin benötigt u. genutzt wird. Eine unterschriebene Erklärung des Versicherten als Abrechnungsgrundlage ist nicht erforderlich. Die Vertragspartner sind sich einig, dass in Anbetracht des geringen Risikos sowie des Aufwand-Nutzen-Verhältnisses entsprechende Instandhaltungsmaßnahmen nur bedarfs-gerecht bzw. anlassbezogen durchgeführt werden. | Nein
Badewannensitze
04.40.02.0 | Badewannenbretter mit Haltegriff | 00 | Neulieferung | Kauf | 62.532 |  | 1 | Ja |  | Nein
04.40.02.1 | Badewannensitze ohne Rückenlehne | 00 | Neulieferung | Kauf | 87.5448 |  | 1 | Ja |  | Nein
04.40.02.2 | Badewannensitze mit Rückenlehne | 00 | Neulieferung | Kauf | 104.22 |  | 1 | Ja |  | Nein
04.40.02.3 | Badewannensitze mit Rückenlehne, drehbar | 00 | Neulieferung | Kauf | 166.752 |  | 1 | Ja |  | Nein
Duschhilfen
04.40.03.0 | Duschsitze, an der Wand montiert | 00 | Neulieferung | Kauf | 182.385 |  | 1 | Nein | Inklusive Montage und allem für die sachgemäße Montage benötigten Montagematerial (wie Schrauben, Dübel, Platten, Spritzdübel). Nutzergewicht bis 130 kg. | Nein
04.00.03.2997 | Duschhocker rund | 00 | Neulieferung | Kauf | 67.743 |  | 1 | Ja | Nutzergewicht bis 120 kg. | Nein
04.40.03.1 | Duschhocker | 00 | Neulieferung | Kauf | 88.587 |  | 1 | Ja | Mit oder ohne Armlehne, mit oder ohne Hygieneausschnitt, bis 130 kg Nutzergewicht. | Nein
04.40.03.2 | Duschstühle | 00 | Neulieferung | Kauf | 129.2328 |  | 1 | Ja | Mit Arm- und Rückenlehne, mit oder ohne Hygieneausschnitt, starr oder faltbar, bis 130 kg Nutzergewicht. | Nein
04.40.03.3 | Duschliegen | 00 | Neulieferung | Kauf | KV | 12.5% | 1 | Nein | Die Vertragspartner sind sich einig, dass in Anbetracht des geringen Risikos sowie des Aufwand-Nutzen-Verhältnisses entsprechende Instandhaltungsmaßnahmen nur bedarfs-gerecht bzw. anlassbezogen durchgeführt werden. | Nein
04.40.03.3 | Duschliegen | 02 | Wiedereinsatz | WE | 130.275 |  | 1 | Nein | Die Vertragspartner sind sich einig, dass in Anbetracht des geringen Risikos sowie des Aufwand-Nutzen-Verhältnisses entsprechende Instandhaltungsmaßnahmen nur bedarfs-gerecht bzw. anlassbezogen durchgeführt werden. | Nein
04.40.03.4 | Fahrbare Duschliegen | 00 | Neulieferung | Kauf | KV | 12.5% | 1 | Nein | Die Vertragspartner sind sich einig, dass in Anbetracht des geringen Risikos sowie des Aufwand-Nutzen-Verhältnisses entsprechende Instandhaltungsmaßnahmen nur bedarfs-gerecht bzw. anlassbezogen durchgeführt werden. | Nein
04.40.03.4 | Fahrbare Duschliegen | 02 | Wiedereinsatz | WE | 130.275 |  | 1 | Nein | Die Vertragspartner sind sich einig, dass in Anbetracht des geringen Risikos sowie des Aufwand-Nutzen-Verhältnisses entsprechende Instandhaltungsmaßnahmen nur bedarfs-gerecht bzw. anlassbezogen durchgeführt werden. | Nein
04.40.03.5 | Duschstühle für Kinder und Jugendliche | 00 | Neulieferung | Kauf | KV | 12.5% | 1 | Nein | Die Vertragspartner sind sich einig, dass in Anbetracht des geringen Risikos sowie des Aufwand-Nutzen-Verhältnisses entsprechende Instandhaltungsmaßnahmen nur bedarfs-gerecht bzw. anlassbezogen durchgeführt werden. | Nein
04.40.03.5 | Duschstühle für Kinder und Jugendliche | 02 | Wiedereinsatz | WE | 130.275 |  | 1 | Nein | Die Vertragspartner sind sich einig, dass in Anbetracht des geringen Risikos sowie des Aufwand-Nutzen-Verhältnisses entsprechende Instandhaltungsmaßnahmen nur bedarfs-gerecht bzw. anlassbezogen durchgeführt werden. | Nein
Badewanneneinsätze
04.40.04.0 | Badewannenverkürzer | 00 | Neulieferung | Kauf | 93.798 |  | 1 | Ja |  | Nein
04.40.04.1 | Badeliegen | 00 | Neulieferung | Kauf | KV | 12.5% | 1 | Nein | Die Vertragspartner sind sich einig, dass in Anbetracht des geringen Risikos sowie des Aufwand-Nutzen-Verhältnisses entsprechende Instandhaltungsmaßnahmen nur bedarfs-gerecht bzw. anlassbezogen durchgeführt werden. | Nein
04.40.04.1 | Badeliegen | 02 | Wiedereinsatz | WE | 130.275 |  | 1 | Nein | Die Vertragspartner sind sich einig, dass in Anbetracht des geringen Risikos sowie des Aufwand-Nutzen-Verhältnisses entsprechende Instandhaltungsmaßnahmen nur bedarfs-gerecht bzw. anlassbezogen durchgeführt werden. | Nein
Sicherheitsgriffe und Aufrichtehilfen
04.40.05.0 | Badewannengriffe, mobil | 00 | Neulieferung | Kauf | 88.587 |  | 1 | Ja | Inklusive Montage und Montagematerial. | Nein
04.40.05.1 | Stützgriffe für Waschbecken und Toiletten | 00 | Neulieferung | Kauf | KV | 12.5% | 1 | Nein | Starre Stützgriffe, mit oder ohne Bodenabstützung bis 125 kg Nutzergewicht. | Nein
04.00.40.0501 | Stützgriffe für Waschbecken und Toiletten klappbar | 00 | Neulieferung | Kauf | KV | 12.5% | 1 | Nein | Klappgriffe, mit oder ohne Bodenabstützung bis 125 kg Nutzergewicht. | Nein
04.00.40.0502 | Stützgriffe für Waschbecken und Toiletten | 00 | Neulieferung | Kauf | KV | 12.5% | 1 | Nein | Starre Griffe oder Klappgriffe über 125 kg Nutzergewicht. | Nein
04.00.40.0503 | Stützgriffe für Waschbecken und Toiletten | 01 | Reparatur/Montage |  | 57.321 |  | 1 | Nein | Montagepauschale für starre oder klappbare Stützgriffe inkl. allem für die sachgemäße Montage benötigten Montagematerial (wie Schrauben, Dübel, Platten, Spritzdübel). | Nein
04.40.05.2 | Boden- Deckenstangen | 00 | Neulieferung | Kauf | KV | 12.5% | 1 | Nein | Teleskopierbar 210 - 300 cm. Montage im Preis inbgriffen. | Nein
Zubehör - Reparaturen - Fahrt- und Versandpauschalen
04.99.99.0001 | Abrechnungsposition für Zubehör | 12 | Zubehör | Kauf | KV | 12.5% | 1 | Nein | Für Zubehör ist der Rabattsatz des Grundhilfsmittels zu verwenden. Hat das Grundhilfsmittel einen Vertragspreis, so ist ein Rabattsatz von 12,5% anzusetzten.
04.99.99.0002 | Abrechnungsposition für Ersatzteile | 01 | Reparatur |  | KV | 12.5% | 1 | Nein | Für im Rahmen einer Reparatur benötigte Ersatzteile ist der Rabattsatz des Grundhilfsmittels zu verwenden. Hat das Grundhilfsmittel einen Vertragspreis, so ist ein Rabattsatz von 12,5% anzusetzten.
04.00.00.9601 | Arbeitszeit für Reparaturen (Minute) | 01 | Reparatur |  | 0.96925 |  | 1 | Nein | Abrechnungsposition für Arbeitszeit (Minute).
04.00.00.9501 | Fahrtkostenpauschale für Reparaturen | 01 | Reparatur |  | 45.8568 |  | 1 | Nein | Nur einmal je Leistungsfall abrechenbar.
04.00.00.9007 | Versandpauschale für Hilfsmittel bis 20 kg an den Hersteller incl. Verpackungsmaterial (im Karton) | 01 | Reparatur |  | 25.0128 |  | 1 | Nein
04.00.00.9008 | Versandpauschale für Hilfsmittel über 20 kg und bis 32,5 kg oder großvolumige Hilfsmittel an den Hersteller incl. Verpackungsmaterial | 01 | Reparatur |  | 57.321 |  | 1 | Nein
04.00.00.9009 | Versandpauschale für Hilfsmittel / Großvolumig Versand auf Palette an den Hersteller incl. Verpackungsmaterial | 01 | Reparatur |  | 109.431 |  | 1 | Nein
04.00.00.9507 | Einmalige Aufwandspauschale | 01 | Reparatur |  | 61.4898 |  | 1 | Nein
04.00.00.9508 | Gesamtnettorechnung des Herstellers (netto/netto) | 01 | Reparatur |  | KV |  | 1 | Nein | Rechnung des Herstellers als Nachweis erforderlich

## PG 10
HMV Nr. Abr. Pos. Nr. | Bezeichnung laut HMV | Verwendungs- kennzeichen | Bezeichnung Verwendungsart | Pauschale (Monate) Kauf | Preis Netto ab 01.1.2024 | Rabatt (Kauf) | MwSt. Schlüssel 1 =voll 2=reduziert | Direktabrechnung Ja/Nein | Leistungsbeschreibung | Übertragung von Aufgaben aus den Betreiberpfichten auf den Leistungserbringer Ja/Nein
ACTK 1506200
Gehgestelle
10.46.01.0 | Gehgestelle | 08 | Erstpauschale | 60 | 86.5026 |  | 2 | Ja | Inklusive ggf. erforderlichem Zubehör, inklusive Reparaturen, Ersatzbeschaffungen. Die Vertragspartner sind sich einig, dass in Anbetracht des geringen Risikos sowie des Aufwand-Nutzen-Verhältnisses entsprechende Instandhaltungsmaßnahmen nur bedarfs-gerecht bzw. anlassbezogen durchgeführt werden. | Nein
10.46.01.0 | Gehgestelle | 09 | Folgepauschale | 60 | 86.5026 |  | 2 | Ja | Vor Abrechnung der Folgepauschale muss der Leistungserbringer den Versicherten schriftlich anfragen ob das Hilfsmittel weiterhin benötigt u. genutzt wird, nach 14 tägiger Wartezeit kann die Abrechnung erfolgen. Eine unterschriebene Erklärung des Versicherten als Abrechnungsgrundlage ist nicht erforderlich. Beim Kauf eines höherwertigen Hilfsmittels durch den Versicherten ist die Abrechnung der Folgepauschale nicht möglich. Die Vertragspartner sind sich einig, dass in Anbetracht des geringen Risikos sowie des Aufwand-Nutzen-Verhältnisses entsprechende Instandhaltungsmaßnahmen nur bedarfs-gerecht bzw. anlassbezogen durchgeführt werden. | Nein
10.46.01.1 | Reziproke Gehgestelle | 08 | Erstpauschale | 60 | 86.5026 |  | 2 | Ja | Inklusive ggf. erforderlichem Zubehör, inklusive Reparaturen, Ersatzbeschaffungen. Die Vertragspartner sind sich einig, dass in Anbetracht des geringen Risikos sowie des Aufwand-Nutzen-Verhältnisses entsprechende Instandhaltungsmaßnahmen nur bedarfs-gerecht bzw. anlassbezogen durchgeführt werden. | Nein
10.46.01.1 | Reziproke Gehgestelle | 09 | Folgepauschale | 60 | 86.5026 |  | 2 | Ja | Vor Abrechnung der Folgepauschale muss der Leistungserbringer den Versicherten schriftlich anfragen ob das Hilfsmittel weiterhin benötigt u. genutzt wird, nach 14 tägiger Wartezeit kann die Abrechnung erfolgen. Eine unterschriebene Erklärung des Versicherten als Abrechnungsgrundlage ist nicht erforderlich. Beim Kauf eines höherwertigen Hilfsmittels durch den Versicherten ist die Abrechnung der Folgepauschale nicht möglich. Die Vertragspartner sind sich einig, dass in Anbetracht des geringen Risikos sowie des Aufwand-Nutzen-Verhältnisses entsprechende Instandhaltungsmaßnahmen nur bedarfs-gerecht bzw. anlassbezogen durchgeführt werden. | Nein
10.46.01.2 | Gehgestelle mit zwei Rollen | 00 | Neulieferung | Kauf | KV | 12.5% | 2 | Nein | Die Vertragspartner sind sich einig, dass in Anbetracht des geringen Risikos sowie des Aufwand-Nutzen-Verhältnisses entsprechende Instandhaltungsmaßnahmen nur bedarfs-gerecht bzw. anlassbezogen durchgeführt werden. | Nein
Gehwagen
10.46.02.0 | Gehwagen | 00 | Neulieferung | Kauf | KV | 12.5% | 1 | Nein | Die Vertragspartner sind sich einig, dass in Anbetracht des geringen Risikos sowie des Aufwand-Nutzen-Verhältnisses entsprechende Instandhaltungsmaßnahmen nur bedarfs-gerecht bzw. anlassbezogen durchgeführt werden. | Nein
10.46.02.0 | Gehwagen | 02 | Wiedereinsatz | WE | 130.275 |  | 1 | Nein | Die Vertragspartner sind sich einig, dass in Anbetracht des geringen Risikos sowie des Aufwand-Nutzen-Verhältnisses entsprechende Instandhaltungsmaßnahmen nur bedarfs-gerecht bzw. anlassbezogen durchgeführt werden. | Nein
10.46.02.1 | Gehwagen mit Armauflagen | 00 | Neulieferung | Kauf | KV | 12.5% | 1 | Nein | Die Vertragspartner sind sich einig, dass in Anbetracht des geringen Risikos sowie des Aufwand-Nutzen-Verhältnisses entsprechende Instandhaltungsmaßnahmen nur bedarfs-gerecht bzw. anlassbezogen durchgeführt werden. | Nein
10.46.02.1 | Gehwagen mit Armauflagen | 02 | Wiedereinsatz | WE | 103.1778 |  | 1 | Nein | Die Vertragspartner sind sich einig, dass in Anbetracht des geringen Risikos sowie des Aufwand-Nutzen-Verhältnisses entsprechende Instandhaltungsmaßnahmen nur bedarfs-gerecht bzw. anlassbezogen durchgeführt werden. | Nein
10.46.02.2 | Gehwagen mit Achselauflage | 00 | Neulieferung | Kauf | KV | 12.5% | 1 | Nein | Die Vertragspartner sind sich einig, dass in Anbetracht des geringen Risikos sowie des Aufwand-Nutzen-Verhältnisses entsprechende Instandhaltungsmaßnahmen nur bedarfs-gerecht bzw. anlassbezogen durchgeführt werden. | Nein
10.46.02.2 | Gehwagen mit Achselauflage | 02 | Wiedereinsatz | WE | 103.1778 |  | 1 | Nein | Die Vertragspartner sind sich einig, dass in Anbetracht des geringen Risikos sowie des Aufwand-Nutzen-Verhältnisses entsprechende Instandhaltungsmaßnahmen nur bedarfs-gerecht bzw. anlassbezogen durchgeführt werden. | Nein
Gehwagen für Kinder
10.46.02.3 | Gehwagen für Kinder | 00 | Neulieferung | Kauf | KV | 12.5% | 1 | Nein | Die Vertragspartner sind sich einig, dass in Anbetracht des geringen Risikos sowie des Aufwand-Nutzen-Verhältnisses entsprechende Instandhaltungsmaßnahmen nur bedarfs-gerecht bzw. anlassbezogen durchgeführt werden. | Nein
10.46.02.3 | Gehwagen für Kinder | 02 | Wiedereinsatz | WE | 130.275 |  | 1 | Nein | Die Vertragspartner sind sich einig, dass in Anbetracht des geringen Risikos sowie des Aufwand-Nutzen-Verhältnisses entsprechende Instandhaltungsmaßnahmen nur bedarfs-gerecht bzw. anlassbezogen durchgeführt werden. | Nein
Fahrbare Gehhilfen mit Unterarmauflagen
10.46.04.0 | Vierrädrige Gehhilfen (Rollatoren) mit Unterarmauflagen | 00 | Neulieferung | Kauf | KV | 12.5% | 2 | Nein | Die Vertragspartner sind sich einig, dass in Anbetracht des geringen Risikos sowie des Aufwand-Nutzen-Verhältnisses entsprechende Instandhaltungsmaßnahmen nur bedarfs-gerecht bzw. anlassbezogen durchgeführt werden. | Nein
10.46.04.0 | Vierrädrige Gehhilfen (Rollatoren) mit Unterarmauflagen | 02 | Wiedereinsatz | WE | 103.1778 |  | 1 | Nein | Die Vertragspartner sind sich einig, dass in Anbetracht des geringen Risikos sowie des Aufwand-Nutzen-Verhältnisses entsprechende Instandhaltungsmaßnahmen nur bedarfs-gerecht bzw. anlassbezogen durchgeführt werden. | Nein
Hand-/Gehstöcke
10.50.01.0 | Handstöcke | 00 | Neulieferung | Kauf | 19.8018 |  | 1 | Ja | Stückpreis
10.50.01.1 | Gehstöcke | 00 | Neulieferung | Kauf | 19.8018 |  | 1 | Ja | Stückpreis
10.50.01.2 | Gehstöcke mit anatomischem Handgriff | 00 | Neulieferung | Kauf | 19.8018 |  | 1 | Ja | Stückpreis
Mehrfußgehhilfen
10.50.01.3 | Mehrfußgehhilfen | 00 | Neulieferung | Kauf | 62.532 |  | 2 | Ja | Stückpreis
10.50.01.4 | Mehrfußgehhilfen mit anatomischem Handgriff | 00 | Neulieferung | Kauf | 62.532 |  | 2 | Ja | Stückpreis
Unterarm-/Achselstützen
10.50.02.0 | Unterarmgehstützen | 00 | Neulieferung | Kauf | 13.0275 |  | 2 | Ja | Stückpreis
10.50.02.1 | Unterarmgehstützen mit anatomischem Handgriff | 00 | Neulieferung | Kauf | 18.1864 |  | 2 | Ja | Stückpreis
10.50.02.2 | Arthritisstützen | 00 | Neulieferung | Kauf | 91.6094 |  | 2 | Ja | Stückpreis
10.50.02.3 | Unterarmgehstützen mit erhöhter Belastbarkeit | 00 | Neulieferung | Kauf | KV |  | 2 | Nein | Stückpreis
10.50.03.0 | Achselstützen | 00 | Neulieferung | Kauf | 36.477 |  | 2 | Ja | Stückpreis
Fahrbare Gehhilfen
10.50.04.0 | Dreirädrige Gehhilfen (Deltaräder | 08 | Erstpauschale | 60 | 109.431 |  | 2 | Ja | Jegliches erforderliche Zubehör ( Korb, Tablett, Stockhalter) ausgenommen Achselstützen und Arthritisauflagen Belastbarkeit bis 130 kg. Die Vertragspartner sind sich einig, dass in Anbetracht des geringen Risikos sowie des Aufwand-Nutzen-Verhältnisses entsprechende Instandhaltungsmaßnahmen nur bedarfs-gerecht bzw. anlassbezogen durchgeführt werden. | Nein
10.50.04.0 | Dreirädrige Gehhilfen (Deltaräder | 09 | Folgepauschale | 60 | 109.431 |  | 2 | Ja | Vor Abrechnung der Folgepauschale muss der Leistungserbringer den Versicherten schriftlich anfragen ob das Hilfsmittel weiterhin benötigt u. genutzt wird, nach 14 tägiger Wartezeit kann die Abrechnung erfolgen. Eine unterschriebene Erklärung des Versicherten als Abrechnungsgrundlage ist nicht erforderlich. Beim Kauf eines höherwertigen Hilfsmittels durch den Versicherten ist die Abrechnung der Folgepauschale nicht möglich. Die Vertragspartner sind sich einig, dass in Anbetracht des geringen Risikos sowie des Aufwand-Nutzen-Verhältnisses entsprechende Instandhaltungsmaßnahmen nur bedarfs-gerecht bzw. anlassbezogen durchgeführt werden. | Nein
10.50.04.1 | Vierrädrige Gehhilfen (Rollatoren) | 08 | Erstpauschale | 60 | 103.1778 |  | 2 | Ja | Jegliches erforderliche Zubehör ( Korb, Tablett, Stockhalter) ausgenommen Achselstützen und Arthritisauflagen Belastbarkeit bis 130 kg. Die Vertragspartner sind sich einig, dass in Anbetracht des geringen Risikos sowie des Aufwand-Nutzen-Verhältnisses entsprechende Instandhaltungsmaßnahmen nur bedarfs-gerecht bzw. anlassbezogen durchgeführt werden. | Nein
10.50.04.1 | Vierrädrige Gehhilfen (Rollatoren) | 09 | Folgepauschale | 60 | 93.798 |  | 2 | Ja | Vor Abrechnung der Folgepauschale muss der Leistungserbringer den Versicherten schriftlich anfragen ob das Hilfsmittel weiterhin benötigt u. genutzt wird, nach 14 tägiger Wartezeit kann die Abrechnung erfolgen. Eine unterschriebene Erklärung des Versicherten als Abrechnungsgrundlage ist nicht erforderlich. Beim Kauf eines höherwertigen Hilfsmittels durch den Versicherten ist die Abrechnung der Folgepauschale nicht möglich. Die Vertragspartner sind sich einig, dass in Anbetracht des geringen Risikos sowie des Aufwand-Nutzen-Verhältnisses entsprechende Instandhaltungsmaßnahmen nur bedarfs-gerecht bzw. anlassbezogen durchgeführt werden. | Nein
10.50.04.2 | Vierrädrige Gehhilfen (Rollatoren) mit erhöhter Belastbarkeit | 00 | Neulieferung | Kauf | 364.77 |  | 2 | Nein | Belastbarkeit größer als 130 kg. Die Vertragspartner sind sich einig, dass in Anbetracht des geringen Risikos sowie des Aufwand-Nutzen-Verhältnisses entsprechende Instandhaltungsmaßnahmen nur bedarfs-gerecht bzw. anlassbezogen durchgeführt werden. | Nein
10.50.04.2 | Vierrädrige Gehhilfen (Rollatoren) mit erhöhter Belastbarkeit | 02 | Wiedereinsatz | WE | 103.1778 |  | 1 | Nein | Belastbarkeit größer als 130 kg. Die Vertragspartner sind sich einig, dass in Anbetracht des geringen Risikos sowie des Aufwand-Nutzen-Verhältnisses entsprechende Instandhaltungsmaßnahmen nur bedarfs-gerecht bzw. anlassbezogen durchgeführt werden. | Nein
Vierrädrige Gehhilfen (Rollatoren) mit Unterarmauflage für den Innen- und Außenbereich
10.50.04.3 | Vierrädrige Gehhilfen (Rollatoren) mit Unterarmauflage | 00 | Neulieferung | Kauf | KV | 12.5% | 2 | Nein | Die Vertragspartner sind sich einig, dass in Anbetracht des geringen Risikos sowie des Aufwand-Nutzen-Verhältnisses entsprechende Instandhaltungsmaßnahmen nur bedarfs-gerecht bzw. anlassbezogen durchgeführt werden. | Nein
10.50.04.3 | Vierrädrige Gehhilfen (Rollatoren) mit Unterarmauflage | 02 | Wiedereinsatz | WE | 103.1778 |  | 1 | Ja | Die Vertragspartner sind sich einig, dass in Anbetracht des geringen Risikos sowie des Aufwand-Nutzen-Verhältnisses entsprechende Instandhaltungsmaßnahmen nur bedarfs-gerecht bzw. anlassbezogen durchgeführt werden. | Nein
Fahrbare Gehhilfen mit Rollstuhlfunktion
10.50.05.0 | Vierrädrige Gehhilfen (Rollatoren) mit Schieberollstuhlfunktion | 00 | Neulieferung | Kauf | KV | 12.5% | 2 | Nein | Die Vertragspartner sind sich einig, dass in Anbetracht des geringen Risikos sowie des Aufwand-Nutzen-Verhältnisses entsprechende Instandhaltungsmaßnahmen nur bedarfs-gerecht bzw. anlassbezogen durchgeführt werden. | Nein
10.50.05.0 | Vierrädrige Gehhilfen (Rollatoren) mit Schieberollstuhlfunktion | 02 | Wiedereinsatz | WE | 130.275 |  | 1 | Nein | Die Vertragspartner sind sich einig, dass in Anbetracht des geringen Risikos sowie des Aufwand-Nutzen-Verhältnisses entsprechende Instandhaltungsmaßnahmen nur bedarfs-gerecht bzw. anlassbezogen durchgeführt werden. | Nein
10.50.05.1 | Vierrädrige Gehhilfen (Rollatoren) mit Greifreifenrollstuhlfunktion | 00 | Neulieferung | Kauf | KV | 12.5% | 2 | Nein | Die Vertragspartner sind sich einig, dass in Anbetracht des geringen Risikos sowie des Aufwand-Nutzen-Verhältnisses entsprechende Instandhaltungsmaßnahmen nur bedarfs-gerecht bzw. anlassbezogen durchgeführt werden. | Nein
10.50.05.1 | Vierrädrige Gehhilfen (Rollatoren) mit Greifreifenrollstuhlfunktion | 02 | Wiedereinsatz | WE | 130.275 |  | 1 | Nein | Die Vertragspartner sind sich einig, dass in Anbetracht des geringen Risikos sowie des Aufwand-Nutzen-Verhältnisses entsprechende Instandhaltungsmaßnahmen nur bedarfs-gerecht bzw. anlassbezogen durchgeführt werden. | Nein
Zubehör
10.99.01.0 | Stockpuffer | 00 | Neulieferung | Kauf | 2.0844 |  | 1 | Ja
10.99.01.1 | Spezialstockpuffer | 00 | Neulieferung | Kauf | 10.422 |  | 1 | Ja
10.99.01.2 | Stockhalter | 00 | Neulieferung | Kauf | 10.422 |  | 1 | Ja
Sonstige Gehhilfen
10.99.02.0 | Sonstige Gehhilfen | 00 | Neulieferung | Kauf | KV |  | 2 | Nein |  | Nein
Zusätze - Reparaturen - Fahrt- und Versandpauschalen
10.99.99 | Abrechnungsposition für Zusätze | 12 | Zusätze | Kauf | KV | 12.5% | Grundhilfsmittel | Nein | Für Zusätze ist der Rabattsatz des Grundhilfsmittels zu verwenden. Hat das Grundhilfsmittel einen Vertragspreis, so ist ein Rabattsatz von 12,5% anzusetzten
10.00.00.9506 | Abrechnungsposition für Ersatzteile | 01 | Reparatur |  | KV | 12.5% | 1 | Nein | Für im Rahmen einer Reparatur benötigte Ersatzteile ist der Rabattsatz des Grundhilfsmittels zu verwenden. Hat das Grundhilfsmittel einen Vertragspreis, so ist ein Rabattsatz von 12,5% anzusetzten
10.00.00.9601 | Arbeitszeit für Reparaturen (Minute) | 01 | Reparatur |  | 0.96925 |  | 1 | Nein | Abrechnungsposition für Arbeitszeit (Minute)
10.00.00.9501 | Fahrtkostenpauschale für Reparaturen | 01 | Reparatur |  | 45.8568 |  | 1 | Nein | Nur einmal je Leistungsfall abrechenbar
10.00.00.9007 | Versandpauschale für Hilfsmittel bis 20 kg an den Hersteller incl. Verpackungsmaterial (im Karton) | 01 | Reparatur |  | 25.0128 |  | 1 | Nein
10.00.00.9008 | Versandpauschale für Hilfsmittel über 20 kg und bis 32,5 kg oder großvolumige Hilfsmittel an den Hersteller incl. Verpackungsmaterial | 01 | Reparatur |  | 57.321 |  | 1 | Nein
10.00.00.9009 | Versandpauschale für Hilfsmittel / Großvolumig Versand auf Palette an den Hersteller incl. Verpackungsmaterial | 01 | Reparatur |  | 109.431 |  | 1 | Nein
10.00.00.9507 | Einmalige Aufwandspauschale | 01 | Reparatur |  | 61.4898 |  | 1 | Nein
10.00.00.9508 | Gesamtnettorechnung des Herstellers (netto/netto) | 01 | Reparatur |  | KV |  | 1 | Nein | Rechnung des Herrstellers als Nachweis erforderlich

## PG 19_50
HMV Nr. Abr. Pos. Nr. | Bezeichnung laut HMV | Verwendungs- kennzeichen | Bezeichnung Verwendungsart | Pauschale (Monate) Kauf | Preis Netto ab 01.1.2024 | Rabatt (Kauf) | MwSt. Schlüssel 1 =voll 2=reduziert | Direktabrechnung Ja/Nein | Leistungsbeschreibung | Übertragung von Aufgaben aus den Betreiberpfichten auf den Leistungserbringer Ja/Nein
ACTK 1506200
Stehbetten
19.40.01.4 | Stehbetten | 00 | Neulieferung | Kauf | KV | 12.5% | 1 | Nein |  | Nein
19.40.01.4 | Stehbetten | 02 | Wiedereinsatz | WE | 350.1792 |  | 1 | Nein |  | Nein
Pflegebetten - Behindertengerechte Betten
50.00.45.0001 19.00.40.0001 | Pflegebetten, motorisch verstellbar bis 175 kg 90 x 200 cm oder 100 x 200 cm | 08 | Kurzeitpauschale 6 Monate | 6 | 312.66 |  | 1 | Nein | Das zum Einsatz kommende Pflegebett entspricht den technischen und pflegerischen Anforderungen der entsprechenden Produktuntergruppe des Pflegehilfsmittelverzeichnisses nach § 78 Abs. 2 SGB XI und umfasst sämtliche für die Versorgung notwendigen Zubehörteile sowie Zurüstungen wie Bettgalgen, Seitengitter inkl. Seitengittererhöhung, Aufrichthilfen, Bettverkürzungen, Bettverlängerungen. Bei jeder Pflegebettversorgung ist eine neue Prophylaxe-Matratze laut Spezifikation dieses Vertrages einzusetzen, der Wiedereinsatz von gebrauchten Matratzen ist nicht zulässig. Die Spezifikation der Prophylaxe-Matratze ist wie folgt verbindlich definiert: Größe und entsprechend dem eingesetzten Pflegebett. Höhe mindestens 12 cm, bei zweischichtigem Aufbau Oberschicht mindestens 4 cm, BMI 11 bis 41 - offenporiger Kaltschaum RG 40-50 nach DIN EN ISO 84548 mit Stauchhärte 2,5 nach DIN EN ISO 3386 bzw. RG 50 nach DIN EN ISO 845 mit Stauchhärte 3,7 (DIN EN ISO 3386), in der Längsrichtung mit 8 Einschnitten im Abstand von 80 mm versehen, Schnittwinkel 45°, Schnitttiefe 30 mm, Schnittbreite 10 mm zur Scherkraftreduzierung und optimaler Druckverteilung, Randabstand 130 mm beidseitig zur Seitenstabilisierung, nach Ökotextstandard 100, schwerentflammbar nach DIN EN 597 Teil 1 und 2 - Trikotmatratzenhülle schwer entflammbar nach DIN EN 4102 - 7 Jahre Garantie auf Produktionsfehler und Rückstellvermögen/ Kuhlenbildung. Produktbeispiele die diese Anforderungen erfüllen, Stand 08/2022: (Produkt „DuoCare“ des Herstellers KUBIVENT oder Produkt „NeoCare II“ des HerstellersSLK) Der Leistungserbringer ist in der Auswahl der geeigneten Prophylaxe-Matratze frei sofern diese die oben genannten Spezifikationen erfüllt | Ja
50.45.01.1 19.40.01.3 | Pflegebetten, motorisch verstellbar bis 175 kg 90 x 200 cm mit Prophylaxe-Matratze | 08 | Erstpauschale | 24 | 661.797 |  | 1 | Ja | Das zum Einsatz kommende Pflegebett entspricht den technischen und pflegerischen Anforderungen der entsprechenden Produktuntergruppe des Pflegehilfsmittelverzeichnisses nach § 78 Abs. 2 SGB XI und umfasst sämtliche für die Versorgung notwendigen Zubehörteile sowie Zurüstungen wie Bettgalgen, Seitengitter inkl. Seitengittererhöhung, Aufrichthilfen, Bettverkürzungen, Bettverlängerungen. Bei jeder Pflegebettversorgung ist eine neue Prophylaxe-Matratze laut Spezifikation dieses Vertrages einzusetzen, der Wiedereinsatz von gebrauchten Matratzen ist nicht zulässig. Die Spezifikation der Prophylaxe-Matratze ist wie folgt verbindlich definiert: Größe und entsprechend dem eingesetzten Pflegebett. Höhe mindestens 12 cm, bei zweischichtigem Aufbau Oberschicht mindestens 4 cm, BMI 11 bis 41 - offenporiger Kaltschaum RG 40-50 nach DIN EN ISO 84548 mit Stauchhärte 2,5 nach DIN EN ISO 3386 bzw. RG 50 nach DIN EN ISO 845 mit Stauchhärte 3,7 (DIN EN ISO 3386), in der Längsrichtung mit 8 Einschnitten im Abstand von 80 mm versehen, Schnittwinkel 45°, Schnitttiefe 30 mm, Schnittbreite 10 mm zur Scherkraftreduzierung und optimaler Druckverteilung, Randabstand 130 mm beidseitig zur Seitenstabilisierung, nach Ökotextstandard 100, schwerentflammbar nach DIN EN 597 Teil 1 und 2 - Trikotmatratzenhülle schwer entflammbar nach DIN EN 4102 - 7 Jahre Garantie auf Produktionsfehler und Rückstellvermögen/ Kuhlenbildung. Produktbeispiele die diese Anforderungen erfüllen, Stand 08/2022: (Produkt „DuoCare“ des Herstellers KUBIVENT oder Produkt „NeoCare II“ des HerstellersSLK) Der Leistungserbringer ist in der Auswahl der geeigneten Prophylaxe-Matratze frei sofern diese die oben genannten Spezifikationen erfüllt. Sofern Anspruch auf Pflegeleistungen besteht, können Pflegebetten direkt abgerechnet werden. Die Abrechnung ist nur möglich, wenn ein Pflegegrad 2 - 5 gespeichert ist. Bei Pflegegrad 1 ist ein Kostenvoranschlag bei der Erstversorgung erforderlich. | Ja
50.00.45.0004 19.00.40.0004 | Pflegebetten, motorisch verstellbar bis 175 kg 90 x 200 cm ohne Prophylaxe-Matratze | 08 | Erstpauschale | 24 | 557.58 |  | 1 | Ja | Das zum Einsatz kommende Pflegebett entspricht den technischen und pflegerischen Anforderungen der entsprechenden Produktuntergruppe des Pflegehilfsmittelverzeichnisses nach § 78 Abs. 2 SGB XI und umfasst sämtliche für die Versorgung notwendigen Zubehörteile sowie Zurüstungen wie Bettgalgen, Seitengitter inkl. Seitengittererhöhung, Aufrichthilfen, Bettverkürzungen, Bettverlängerungen. Sofern Anspruch auf Pflegeleistungen besteht, können Pflegebetten direkt abgerechnet werden. Die Abrechnung ist nur möglich, wenn ein Pflegegrad 2 - 5 gespeichert ist. Bei Pflegegrad 1 ist ein Kostenvoranschlag bei der Erstversorgung erforderlich. Diese Abrechnungsposition ist zu verwenden sofern bereits eine höherwertige Anti-Dekubitus Versorgung vorhanden ist, oder ein Versorgung in Verbindung mit der Lieferung des Pflegebettes erfolgt. | Ja
50.45.01.1 19.40.01.3 | Pflegebetten, motorisch verstellbar bis 175 kg 90 x 200 cm mit Prophylaxe-Matratze | 09 | Folgepauschale | 24 | 661.797 |  | 1 | Ja | Folgepauschalen sind nur bei Vorlage eines Prüfprotokolles (zum Nachweis das die gesetzlich und durch den Hersteller vorgeschriebenen Prüfungen durchgeführt wurden), sowie der Notwendigkeit der weiteren Versorgung abrechenbar. Alle Folgepauschalen die nach 01.10.2022 fällig werden können mit dieser Pauschale abgerechnet werden. Sollte noch keine Antidekubitusmatratze vorhanden sein, ist die vorhandene Matratze gegen eine, den Anforderungen der Erstpauschale entsprechenden, Prohylaxematratze auszutauschen. | Ja
50.00.45.0004 19.00.40.0004 | Pflegebetten, motorisch verstellbar bis 175 kg 90 x 200 cm ohne Prophylaxe-Matratze | 09 | Folgepauschale | 24 | 557.58 |  | 1 | Ja | Folgepauschalen sind nur bei Vorlage eines Prüfprotokolles (zum Nachweis das die gesetzlich und durch den Hersteller vorgeschriebenen Prüfungen durchgeführt wurden), sowie der Notwendigkeit der weiteren Versorgung abrechenbar. Alle Folgepauschalen die nach 01.10.2022 fällig werden können mit dieser Pauschale abgerechnet werden. Diese Abrechnungsposition ist zu verwenden sofern bereits eine höherwertige Anti-Dekubitus Versorgung vorhanden ist. | Ja
50.00.45.0002 19.00.40.0002 | Pflegebetten, motorisch verstellbar bis 175 kg 100 x 200 cm mit Prophylaxe-Matratze | 08 | Erstpauschale | 24 | 870.237 |  | 1 | Nein | Das zum Einsatz kommende Pflegebett entspricht den technischen und pflegerischen Anforderungen der entsprechenden Produktuntergruppe des Pflegehilfsmittelverzeichnisses nach § 78 Abs. 2 SGB XI und umfasst sämtliche für die Versorgung notwendigen Zubehörteile sowie Zurüstungen wie Bettgalgen, Seitengitter inkl. Seitengittererhöhung, Aufrichthilfen, Bettverkürzungen, Bettverlängerungen. Bei jeder Pflegebettversorgung ist eine neue Prophylaxe-Matratze laut Spezifikation dieses Vertrages einzusetzen, der Wiedereinsatz von gebrauchten Matratzen ist nicht zulässig. Die Spezifikation der Prophylaxe-Matratze ist wie folgt verbindlich definiert: Größe und entsprechend dem eingesetzten Pflegebett. Höhe mindestens 12 cm, bei zweischichtigem Aufbau Oberschicht mindestens 4 cm, BMI 11 bis 41 - offenporiger Kaltschaum RG 40-50 nach DIN EN ISO 84548 mit Stauchhärte 2,5 nach DIN EN ISO 3386 bzw. RG 50 nach DIN EN ISO 845 mit Stauchhärte 3,7 (DIN EN ISO 3386), in der Längsrichtung mit 8 Einschnitten im Abstand von 80 mm versehen, Schnittwinkel 45°, Schnitttiefe 30 mm, Schnittbreite 10 mm zur Scherkraftreduzierung und optimaler Druckverteilung, Randabstand 130 mm beidseitig zur Seitenstabilisierung, nach Ökotextstandard 100, schwerentflammbar nach DIN EN 597 Teil 1 und 2 - Trikotmatratzenhülle schwer entflammbar nach DIN EN 4102 - 7 Jahre Garantie auf Produktionsfehler und Rückstellvermögen/ Kuhlenbildung. Produktbeispiele die diese Anforderungen erfüllen, Stand 08/2022: (Produkt „DuoCare“ des Herstellers KUBIVENT oder Produkt „NeoCare II“ des HerstellersSLK) Der Leistungserbringer ist in der Auswahl der geeigneten Prophylaxe-Matratze frei sofern diese die oben genannten Spezifikationen erfüllt. | Ja
50.00.45.0005 19.00.40.0005 | Pflegebetten, motorisch verstellbar bis 175 kg 100 x 200 cm ohne Prophylaxe-Matratze | 08 | Erstpauschale | 24 | 766.02 |  | 1 | Nein | Das zum Einsatz kommende Pflegebett entspricht den technischen und pflegerischen Anforderungen der entsprechenden Produktuntergruppe des Pflegehilfsmittelverzeichnisses nach § 78 Abs. 2 SGB XI und umfasst sämtliche für die Versorgung notwendigen Zubehörteile sowie Zurüstungen wie Bettgalgen, Seitengitter inkl. Seitengittererhöhung, Aufrichthilfen, Bettverkürzungen, Bettverlängerungen. Diese Abrechnungsposition ist zu verwenden sofern bereits eine höherwertige Anti-Dekubitus Versorgung vorhanden ist, oder ein Versorgung in Verbindung mit der Lieferung des Pflegebettes erfolgt. | Ja
50.00.45.0002 19.00.40.0002 | Pflegebetten, motorisch verstellbar bis 175 kg 100 x 200 cm mit Prohylaxematratze | 09 | Folgepauschale | 24 | 870.237 |  | 1 | Ja | Folgepauschalen sind nur bei Vorlage eines Prüfprotokolles (zum Nachweis das die gesetzlich und durch den Hersteller vorgeschriebenen Prüfungen durchgeführt wurden), sowie der Notwendigkeit der weiteren Versorgung abrechenbar. Alle Folgepauschalen die nach 01.10.2022 fällig werden können mit dieser Pauschale abgerechnet werden. Sollte noch keine Antidekubitusmatratze vorhanden sein, ist die vorhandene Matratze gegen eine, den Anforderungen der Erstpauschale entsprechenden, Prohylaxematratze auszutauschen. | Ja
50.00.45.0005 19.00.40.0005 | Pflegebetten, motorisch verstellbar bis 175 kg 100 x 200 cm ohne Prohylaxematratze | 09 | Folgepauschale | 24 | 766.02 |  | 1 | Ja | Folgepauschalen sind nur bei Vorlage eines Prüfprotokolles (zum Nachweis das die gesetzlich und durch den Hersteller vorgeschriebenen Prüfungen durchgeführt wurden), sowie der Notwendigkeit der weiteren Versorgung abrechenbar. Alle Folgepauschalen die nach 01.10.2022 fällig werden können mit dieser Pauschale abgerechnet werden. Diese Abrechnungsposition ist zu verwenden sofern bereits eine höherwertige Anti-Dekubitus Versorgung vorhanden ist. | Ja
50.45.01.2 19.40.01.6 | Kinder-/Kleinwüchsigenpflegebetten | 00 | Neulieferung | Kauf | KV | 12.5% | 1 | Nein |  | Nein
50.45.01.2 19.40.01.6 | Kinder-/Kleinwüchsigenpflegebetten | 02 | Wiedereinsatz | WE | 350.1792 |  | 1 | Nein |  | Nein
50.45.01.3 19.40.01.7 | Pflegebetten, motorisch verstellbar, mit erhöhter Tragfähigkeit | 00 | Neulieferung | Kauf | KV | 12.5% | 1 | Nein |  | Nein
50.45.01.3 19.40.01.7 | Pflegebetten, motorisch verstellbar, mit erhöhter Tragfähigkeit | 02 | Wiedereinsatz | WE | 350.1792 |  | 1 | Nein |  | Nein
50.45.01.4 19.40.01.8 | Pflegebetten mit Sitz- und Aufrichtfunktion | 00 | Neulieferung | Kauf | KV | 12.5% | 1 | Nein |  | Nein
50.45.01.4 19.40.01.8 | Pflegebetten mit Sitz- und Aufrichtfunktion | 02 | Wiedereinsatz | WE | 350.1792 |  | 1 | Nein |  | Nein
50.45.01.5 19.40.01.5 | Niedrigpflegebetten 90x200 mit Prohylaxematratze | 08 | Erstpauschale | 24 | 818.127 |  | 1 | Nein | Das zum Einsatz kommende Pflegebett entspricht den technischen und pflegerischen Anforderungen der entsprechenden Produktuntergruppe des Pflegehilfsmittelverzeichnisses nach § 78 Abs. 2 SGB XI und umfasst sämtliche für die Versorgung notwendigen Zubehörteile sowie Zurüstungen wie Bettgalgen, Seitengitter inkl. Seitengittererhöhung, Aufrichthilfen, Bettverkürzungen, Bettverlängerungen. Bei jeder Pflegebettversorgung ist eine neue Prophylaxe-Matratze laut Spezifikation dieses Vertrages einzusetzen, der Wiedereinsatz von gebrauchten Matratzen ist nicht zulässig. Die Spezifikation der Prophylaxe-Matratze ist wie folgt verbindlich definiert: Größe und entsprechend dem eingesetzten Pflegebett. Höhe mindestens 12 cm, bei zweischichtigem Aufbau Oberschicht mindestens 4 cm, BMI 11 bis 41 - offenporiger Kaltschaum RG 40-50 nach DIN EN ISO 84548 mit Stauchhärte 2,5 nach DIN EN ISO 3386 bzw. RG 50 nach DIN EN ISO 845 mit Stauchhärte 3,7 (DIN EN ISO 3386), in der Längsrichtung mit 8 Einschnitten im Abstand von 80 mm versehen, Schnittwinkel 45°, Schnitttiefe 30 mm, Schnittbreite 10 mm zur Scherkraftreduzierung und optimaler Druckverteilung, Randabstand 130 mm beidseitig zur Seitenstabilisierung, nach Ökotextstandard 100, schwerentflammbar nach DIN EN 597 Teil 1 und 2 - Trikotmatratzenhülle schwer entflammbar nach DIN EN 4102 - 7 Jahre Garantie auf Produktionsfehler und Rückstellvermögen/ Kuhlenbildung. Produktbeispiele die diese Anforderungen erfüllen, Stand 08/2022: (Produkt „DuoCare“ des Herstellers KUBIVENT oder Produkt „NeoCare II“ des HerstellersSLK). Der Leistungserbringer ist in der Auswahl der geeigneten Prophylaxe-Matratze frei sofern diese die oben genannten Spezifikationen erfüllt. Kostenvoranschlag mit Begründung für die Notwendigkeit dieser speziellen Versorgung erforderlich (Niedrigpflegebett). | Ja
50.00.45.0006 19.00.40.0006 | Niedrigpflegebetten 90x200 ohne Prohylaxematratze | 08 | Erstpauschale | 24 | 713.91 |  | 1 | Nein | Das zum Einsatz kommende Pflegebett entspricht den technischen und pflegerischen Anforderungen der entsprechenden Produktuntergruppe des Pflegehilfsmittelverzeichnisses nach § 78 Abs. 2 SGB XI und umfasst sämtliche für die Versorgung notwendigen Zubehörteile sowie Zurüstungen wie Bettgalgen, Seitengitter inkl. Seitengittererhöhung, Aufrichthilfen, Bettverkürzungen, Bettverlängerungen. Sofern Anspruch auf Pflegeleistungen besteht, können Pflegebetten direkt abgerechnet werden. Die Abrechnung ist nur möglich, wenn ein Pflegegrad 2 - 5 gespeichert ist. Bei Pflegegrad 1 ist ein Kostenvoranschlag bei der Erstversorgung erforderlich. Diese Abrechnungsposition ist zu verwenden sofern bereits eine höherwertige Anti-Dekubitus Versorgung vorhanden ist, oder ein Versorgung in Verbindung mit der Lieferung des Pflegebettes erfolgt. Kostenvoranschlag mit Begründung für die Notwendigkeit dieser speziellen Versorgung erforderlich (Niedrigpflegebett). | Ja
50.45.01.5 19.40.01.5 | Niedrigpflegebetten 90x200 mit Prohylaxematratze | 09 | Folgepauschale | 24 | 818.127 |  | 1 | Ja | Folgepauschalen sind nur bei Vorlage eines Prüfprotokolles (zum Nachweis das die gesetzlich und durch den Hersteller vorgeschriebenen Prüfungen durchgeführt wurden), sowie der Notwendigkeit der weiteren Versorgung abrechenbar. Alle Folgepauschalen die nach 01.10.2022 fällig werden können mit dieser Pauschale abgerechnet werden. Sollte noch keine Antidekubitusmatratze vorhanden sein, ist die vorhandene Matratze gegen eine, den Anforderungen der Erstpauschale entsprechenden, Prohylaxematratze auszutauschen. | Ja
50.00.45.0006 19.00.40.0006 | Niedrigpflegebetten 90x200 ohne Prohylaxematratze | 09 | Folgepauschale | 24 | 713.91 |  | 1 | Ja | Folgepauschalen sind nur bei Vorlage eines Prüfprotokolles (zum Nachweis das die gesetzlich und durch den Hersteller vorgeschriebenen Prüfungen durchgeführt wurden), sowie der Notwendigkeit der weiteren Versorgung abrechenbar. Alle Folgepauschalen die nach 01.10.2022 fällig werden können mit dieser Pauschale abgerechnet werden. Diese Abrechnungsposition ist zu verwenden sofern bereits eine höherwertige Anti-Dekubitus Versorgung vorhanden ist. | Ja
50.00.45.0151 19.00.40.0151 | Niedrigpflegebetten 100x200 mit Prohylaxematratze | 08 | Erstpauschale | 24 | 1026.567 |  | 1 | Nein | Das zum Einsatz kommende Pflegebett entspricht den technischen und pflegerischen Anforderungen der entsprechenden Produktuntergruppe des Pflegehilfsmittelverzeichnisses nach § 78 Abs. 2 SGB XI und umfasst sämtliche für die Versorgung notwendigen Zubehörteile sowie Zurüstungen wie Bettgalgen, Seitengitter inkl. Seitengittererhöhung, Aufrichthilfen, Bettverkürzungen, Bettverlängerungen. Bei jeder Pflegebettversorgung ist eine neue Prophylaxe-Matratze laut Spezifikation dieses Vertrages einzusetzen, der Wiedereinsatz von gebrauchten Matratzen ist nicht zulässig. Die Spezifikation der Prophylaxe-Matratze ist wie folgt verbindlich definiert: Größe und entsprechend dem eingesetzten Pflegebett. Höhe mindestens 12 cm, bei zweischichtigem Aufbau Oberschicht mindestens 4 cm, BMI 11 bis 41 - offenporiger Kaltschaum RG 40-50 nach DIN EN ISO 84548 mit Stauchhärte 2,5 nach DIN EN ISO 3386 bzw. RG 50 nach DIN EN ISO 845 mit Stauchhärte 3,7 (DIN EN ISO 3386), in der Längsrichtung mit 8 Einschnitten im Abstand von 80 mm versehen, Schnittwinkel 45°, Schnitttiefe 30 mm, Schnittbreite 10 mm zur Scherkraftreduzierung und optimaler Druckverteilung, Randabstand 130 mm beidseitig zur Seitenstabilisierung, nach Ökotextstandard 100, schwerentflammbar nach DIN EN 597 Teil 1 und 2 - Trikotmatratzenhülle schwer entflammbar nach DIN EN 4102 - 7 Jahre Garantie auf Produktionsfehler und Rückstellvermögen/ Kuhlenbildung. Produktbeispiele die diese Anforderungen erfüllen, Stand 08/2022: (Produkt „DuoCare“ des Herstellers KUBIVENT oder Produkt „NeoCare II“ des Herstellers SLK). Der Leistungserbringer ist in der Auswahl der geeigneten Prophylaxe-Matratze frei sofern diese die oben genannten Spezifikationen erfüllt. Kostenvoranschlag mit Begründung für die Notwendigkeit dieser speziellen Versorgung erforderlich (Niedrigpflegebett). Bei Erforderniss einer Liegefläche von 100 cm ist zudem eine ärztliche Begründung notwendig. | Ja
50.00.45.0007 19.00.40.0007 | Niedrigpflegebetten 100x200 ohne Prohylaxematratze | 08 | Erstpauschale | 24 | 922.35 |  | 1 | Nein | Das zum Einsatz kommende Pflegebett entspricht den technischen und pflegerischen Anforderungen der entsprechenden Produktuntergruppe des Pflegehilfsmittelverzeichnisses nach § 78 Abs. 2 SGB XI und umfasst sämtliche für die Versorgung notwendigen Zubehörteile sowie Zurüstungen wie Bettgalgen, Seitengitter inkl. Seitengittererhöhung, Aufrichthilfen, Bettverkürzungen, Bettverlängerungen. Diese Abrechnungsposition ist zu verwenden sofern bereits eine höherwertige Anti-Dekubitus Versorgung vorhanden ist, oder ein Versorgung in Verbindung mit der Lieferung des Pflegebettes erfolgt. Kostenvoranschlag mit Begründung für die Notwendigkeit dieser speziellen Versorgung erforderlich (Niedrigpflegebett). Bei Erforderniss einer Liegefläche von 100 cm ist zudem eine ärztliche Begründung notwendig. | Ja
50.00.45.0151 19.00.40.0151 | Niedrigpflegebetten 100x200 mit Prohylaxematratze | 09 | Folgepauschale | 24 | 1026.567 |  | 1 | Ja | Folgepauschalen sind nur bei Vorlage eines Prüfprotokolles (zum Nachweis das die gesetzlich und durch den Hersteller vorgeschriebenen Prüfungen durchgeführt wurden), sowie der Notwendigkeit der weiteren Versorgung abrechenbar. Alle Folgepauschalen die nach 01.10.2022 fällig werden können mit dieser Pauschale abgerechnet werden. Sollte noch keine Antidekubitusmatratze vorhanden sein, ist die vorhandene Matratze gegen eine, den Anforderungen der Erstpauschale entsprechenden, Prohylaxematratze auszutauschen. | Ja
50.00.45.0007 19.00.40.0007 | Niedrigpflegebetten 100x200 ohne Prohylaxematratze | 09 | Folgepauschale | 24 | 922.35 |  | 1 | Ja | Folgepauschalen sind nur bei Vorlage eines Prüfprotokolles (zum Nachweis das die gesetzlich und durch den Hersteller vorgeschriebenen Prüfungen durchgeführt wurden), sowie der Notwendigkeit der weiteren Versorgung abrechenbar. Alle Folgepauschalen die nach 01.10.2022 fällig werden können mit dieser Pauschale abgerechnet werden. Diese Abrechnungsposition ist zu verwenden sofern bereits eine höherwertige Anti-Dekubitus Versorgung vorhanden ist. | Ja
Aufrichthilfen
50.45.02.2 19.40.02.2 | Bettaufrichter (Bettgalgen) | 00 | Neulieferung | Kauf | 156.33 |  | 1 | Ja | Freihstehende Bettgalgen.
50.45.02.3 19.40.02.3 | sonstige Aufrichthilfen | 00 | Neulieferung | Kauf | KV | 12.5% | 1 | Nein
50.45.02.5 19.40.02.5 | Fixiersysteme | 00 | Neulieferung | Kauf | KV | 5.5% | 1 | Nein
Bettzurichtungen zur Pflegeerleichterung (Einlegerahmen)
50.45.03.0 19.40.03.0 | Einlegerahmen bis 175 kg mit Prohylaxematratze | 08 | Erstpauschale | 24 | 661.797 |  | 1 | Ja | Der zum Einsatz kommende Einlegerahmen entspricht den technischen und pflegerischen Anforderungen der entsprechenden Produktuntergruppe des Pflegehilfsmittelverzeichnisses nach § 78 Abs. 2 SGB XI und umfasst sämtliche für die Versorgung notwendigen Zubehörteile sowie Zurüstungen wie Bettgalgen, Seitengitter inkl. Seitengittererhöhung, Aufrichthilfen. Bei jeder Einlegerahmenversorgung ist eine neue Prophylaxe-Matratze laut Spezifikation dieses Vertrages einzusetzen, der Wiedereinsatz von gebrauchten Matratzen ist nicht zulässig. Die Spezifikation der Prophylaxe-Matratze ist wie folgt verbindlich definiert: Größe und entsprechend dem eingesetzten Pflegebett. Höhe mindestens 12 cm, bei zweischichtigem Aufbau Oberschicht mindestens 4 cm, BMI 11 bis 41 - offenporiger Kaltschaum RG 40-50 nach DIN EN ISO 84548 mit Stauchhärte 2,5 nach DIN EN ISO 3386 bzw. RG 50 nach DIN EN ISO 845 mit Stauchhärte 3,7 (DIN EN ISO 3386), in der Längsrichtung mit 8 Einschnitten im Abstand von 80 mm versehen, Schnittwinkel 45°, Schnitttiefe 30 mm, Schnittbreite 10 mm zur Scherkraftreduzierung und optimaler Druckverteilung, Randabstand 130 mm beidseitig zur Seitenstabilisierung, nach Ökotextstandard 100, schwerentflammbar nach DIN EN 597 Teil 1 und 2 - Trikotmatratzenhülle schwer entflammbar nach DIN EN 4102 - 7 Jahre Garantie auf Produktionsfehler und Rückstellvermögen/ Kuhlenbildung. Produktbeispiele die diese Anforderungen erfüllen, Stand 08/2022: (Produkt „DuoCare“ des Herstellers KUBIVENT oder Produkt „NeoCare II“ des HerstellersSLK) Der Leistungserbringer ist in der Auswahl der geeigneten Prophylaxe-Matratze frei sofern diese die oben genannten Spezifikationen erfüllt. Sofern Anspruch auf Pflegeleistungen besteht, können Einlegerahmen direkt abgerechnet werden. Die Abrechnung ist nur möglich, wenn ein Pflegegrad 2 - 5 gespeichert ist. Bei Pflegegrad 1 ist ein Kostenvoranschlag bei der Erstversorgung erforderlich. | Ja
50.00.45.0008 19.00.40.0008 | Einlegerahmen bis 175 kg ohne Prohylaxematratze | 08 | Erstpauschale | 24 | 557.58 |  | 1 | Ja | Der zum Einsatz kommende Einlegerahmen entspricht den technischen und pflegerischen Anforderungen der entsprechenden Produktuntergruppe des Pflegehilfsmittelverzeichnisses nach § 78 Abs. 2 SGB XI und umfasst sämtliche für die Versorgung notwendigen Zubehörteile sowie Zurüstungen wie Bettgalgen, Seitengitter inkl. Seitengittererhöhung, Aufrichthilfen. Sofern Anspruch auf Pflegeleistungen besteht, können Einlegerahmen direkt abgerechnet werden. Die Abrechnung ist nur möglich, wenn ein Pflegegrad 2 - 5 gespeichert ist. Bei Pflegegrad 1 ist ein Kostenvoranschlag bei der Erstversorgung erforderlich. Diese Abrechnungsposition ist zu verwenden sofern bereits eine höherwertige Anti-Dekubitus Versorgung vorhanden ist, oder ein Versorgung in Verbindung mit der Lieferung des Einlegerahmens erfolgt. | Ja
50.45.03.0 19.40.03.0 | Einlegerahmen bis 175 kg mit Prohylaxematratze | 09 | Folgepauschale | 24 | 661.797 |  | 1 | Ja | Folgepauschalen sind nur bei Vorlage eines Prüfprotokolles (zum Nachweis das die gesetzlich und durch den Hersteller vorgeschriebenen Prüfungen durchgeführt wurden), sowie der Notwendigkeit der weiteren Versorgung abrechenbar. Alle Folgepauschalen die nach 01.10.2022 fällig werden können mit dieser Pauschale abgerechnet werden. Sollte noch keine Antidekubitusmatratze vorhanden sein, ist die vorhandene Matratze gegen eine, den Anforderungen der Erstpauschale entsprechenden, Prohylaxematratze auszutauschen. | Ja
50.00.45.0008 19.00.40.0008 | Einlegerahmen bis 175 kg ohne Prohylaxematratze | 09 | Folgepauschale | 24 | 557.58 |  | 1 | Ja | Folgepauschalen sind nur bei Vorlage eines Prüfprotokolles (zum Nachweis das die gesetzlich und durch den Hersteller vorgeschriebenen Prüfungen durchgeführt wurden), sowie der Notwendigkeit der weiteren Versorgung abrechenbar. Alle Folgepauschalen die nach 01.10.2022 fällig werden können mit dieser Pauschale abgerechnet werden. Diese Abrechnungsposition ist zu verwenden sofern bereits eine höherwertige Anti-Dekubitus Versorgung vorhanden ist. | Ja
50.45.03.3 19.40.03.3 | Einlegerahmen mit Sitz-/Schwenkfunktion | 00 | Neulieferung | Kauf | KV | 12.5% | 1 | Nein |  | Nein
50.45.03.3 19.40.03.3 | Einlegerahmen mit Sitz-/Schwenkfunktion | 02 | Wiedereinsatz | WE | 350.1792 |  | 1 | Nein |  | Nein
50.45.03.4 19.40.03.4 | Einlegerahmen mit erhöhter Tragfähigkeit | 00 | Neulieferung | Kauf | KV | 12.5% | 1 | Nein |  | Nein
50.45.03.4 19.40.03.4 | Einlegerahmen mit erhöhter Tragfähigkeit | 02 | Wiedereinsatz | WE | 350.1792 |  | 1 | Nein |  | Nein
Lagekorrekturhilfen für Bettlaken
50.45.03.9 | Elektromotorische Lakenaufzugsvorrichtungen | 00 | Neulieferung | Kauf | KV | 12.5% | 1 | Nein |  | Nein
50.45.03.9 | Elektromotorische Lakenaufzugsvorrichtungen | 02 | Wiedereinsatz | WE | 195.4125 |  | 1 | Nein |  | Nein
Spezielle Pflegebetttische - Bettnachtschränke
50.45.04.0 | Pflegebetttische | 08 | Versorgungspauschale | Versorgungs-pauschale | 156.33 |  | 1 | Ja | Pauschale für den gesamten Versorgungszeitraum. Neu oder Gebraucht. | Nein
50.45.04.1 | Bettnachtschränke mit verstellbarer Tischplatte | 00 | Neulieferung | Kauf | KV | 12.5% | 1 | Nein |  | Nein
50.45.04.1 | Bettnachtschränke mit verstellbarer Tischplatte | 02 | Wiedereinsatz | WE | 103.1778 |  | 1 | Nein |  | Nein
Fixiersysteme für Personen
50.45.02.5 19.40.02.5 | Fixiersysteme | 00 | Neulieferung | Kauf | KV | 5.5% | 1 | Nein |  | Nein
Zubehör - Reparaturen - Fahrt- und Versandpauschalen
19.99.99.0 50.99.99.0 | Abrechnungsposition für Zubehör | 12 | Zubehör | Kauf | KV | 12.5% | Grundhilfsmittel | Nein | Für Zubehör ist der Rabattsatz des Grundhilfsmittels zu verwenden. Hat das Grundhilfsmittel einen Vertragspreis, so ist ein Rabattsatz von 12,5% anzusetzten.
50.00.00.9506 19.00.00.9506 | Abrechnungsposition für Ersatzteile | 01 | Reparatur |  | KV | 12.5% | 1 | Nein | Für im Rahmen einer Reparatur benötigte Ersatzteile ist der Rabattsatz des Grundhilfsmittels zu verwenden. Hat das Grundhilfsmittel einen Vertragspreis, so ist ein Rabattsatz von 12,5% anzusetzten.
50.00.00.9601 19.00.00.9601 | Arbeitszeit für Reparaturen (Minute) | 01 | Reparatur |  | 0.96925 |  | 1 | Nein | Abrechnungsposition für Arbeitszeit (Minute).
50.00.00.9501 19.00.00.9501 | Fahrtkostenpauschale für Reparaturen | 01 | Reparatur |  | 45.8568 |  | 1 | Nein | Nur einmal je Leistungsfall abrechenbar.
50.00.00.9007 19.00.00.9007 | Versandpauschale für Hilfsmittel bis 20 kg an den Hersteller incl. Verpackungsmaterial (im Karton) | 01 | Reparatur |  | 25.0128 |  | 1 | Nein
50.00.00.9008 19.00.00.9008 | Versandpauschale für Hilfsmittel über 20 kg und bis 32,5 kg oder großvolumige Hilfsmittel an den Hersteller incl. Verpackungsmaterial | 01 | Reparatur |  | 57.321 |  | 1 | Nein
50.00.00.9009 19.00.00.9009 | Versandpauschale für Hilfsmittel / Großvolumig Versand auf Palette an den Hersteller incl. Verpackungsmaterial | 01 | Reparatur |  | 109.431 |  | 1 | Nein
50.00.00.9507 19.00.00.9507 | Einmalige Aufwandspauschale | 01 | Reparatur |  | 61.4898 |  | 1 | Nein
50.00.00.9508 19.00.00.9508 | Gesamtnettorechnung des Herstellers (netto/netto) | 01 | Reparatur |  | KV |  | 1 | Nein | Rechnung des Herrstellers als Nachweis erforderlich.

## PG 20
HMV Nr. Abr. Pos. Nr. | Bezeichnung laut HMV | Verwendungs- kennzeichen | Bezeichnung Verwendungsart | Pauschale (Monate) Kauf | Preis Netto ab 01.1.2024 | Rabatt (Kauf) | MwSt. Schlüssel 1 =voll 2=reduziert | Direktabrechnung Ja/Nein | Leistungsbeschreibung | Übertragung von Aufgaben aus den Betreiberpfichten auf den Leistungserbringer Ja/Nein
ACTK 1506200
Lagerungshilfen
20.06.02.0 | Beinlagerungshilfen | 00 | Neulieferung | Kauf | KV |  | 1 | Nein |  | Nein
20.10.02.0 | Armlagerungsplatten bei Parese | 00 | Neulieferung | Kauf | KV |  | 1 | Nein |  | Nein
20.29.01.0 | Lagerungskeile bis zu 10 cm Höhe | 00 | Neulieferung | Kauf | KV |  | 1 | Nein |  | Nein
20.29.01.1 | Lagerungskeile bis zu 20 cm Höhe | 00 | Neulieferung | Kauf | KV |  | 1 | Nein |  | Nein
20.29.01.2 | Lagerungskeile bis zu 30 cm Höhe | 00 | Neulieferung | Kauf | KV |  | 1 | Nein |  | Nein
20.29.01.3 | Lagerungskeile über 30 cm Höhe | 00 | Neulieferung | Kauf | KV |  | 1 | Nein |  | Nein
Lagerungssysteme
20.29.02.0 | Funktionelle Lagerungssysteme für Kinder | 00 | Neulieferung | Kauf | KV |  | 1 | Nein |  | Nein
20.29.02.0 | Funktionelle Lagerungssysteme für Kinder | 02 | Wiedereinsatz | WE | KV |  | 1 | Nein |  | Nein
Lagerungsliegen
20.29.03.0 | Lagerungsliegen zur Drainage bei Mukoviszidose (CF) | 00 | Neulieferung | Kauf | KV |  | 1 | Nein |  | Nein
20.29.03.0 | Lagerungsliegen zur Drainage bei Mukoviszidose (CF) | 02 | Wiedereinsatz | WE | KV |  | 1 | Nein |  | Nein
Therapieauflagen
20.29.04.0 | Therapieauflagen | 00 | Neulieferung | Kauf | KV |  | 1 | Nein |  | Nein
Lagerungshilfen individuell
20.29.98.0 | Abrechnungsposition für Lagerungshilfen individuell, direkt am Körper angeformt | 00 | Neulieferung | Kauf | KV |  | 2 | Nein |  | Nein
20.29.99.0 | Abrechnungsposition für Lagerungshilfen in Sonderanfertigung nach Formabdruck | 00 | Neulieferung | Kauf | KV |  | 2 | Nein |  | Nein
Zubehör - Reparaturen - Fahrt- und Versandpauschalen
20.99.99.0 | Abrechnungsposition für Zusätze | 12 | Zubehör | Kauf | KV |  | 1 |  | Für Zusätze ist der Rabattsatz des Grundhilfsmittels zu verwenden. Hat das Grundhilfsmittel einen Vertragspreis, so ist ein Rabattsatz von 12,5% anzusetzten.
20.00.00.9506 | Abrechnungsposition für Ersatzteile | 01 | Reparatur |  | KV |  | 1 | Nein | Für im Rahmen einer Reparatur benötigte Ersatzteile ist der Rabattsatz des Grundhilfsmittels zu verwenden. Hat das Grundhilfsmittel einen Vertragspreis, so ist ein Rabattsatz von 12,5% anzusetzten.
20.00.00.9601 | Arbeitszeit für Reparaturen (Minute) | 01 | Reparatur |  | 0.96925 |  | 1 | Nein | Abrechnungsposition für Arbeitszeit (Minute).
20.00.99.9140 | Hausbesuchspauschale für Fertigartikel im Krankenhaus und in der Häuslichkeit | 12 | Zubehör |  | KV |  | 1 | Nein | Kann nur einmal je Leistungsfall beantragt werden.
20.00.99.9141 | Hausbesuchspauschale für Fertigartikel im Krankenhaus und in der Häuslichkeit | 12 | Zubehör |  | KV |  | 2 | Nein | Kann nur einmal je Leistungsfall beantragt werden.
20.00.99.9340 | Hausbesuchspauschale für Maßartikel im Krankenhaus und in der Häuslichkeit | 12 | Zubehör |  | KV |  | 1 | Nein | Kann nur einmal je Leistungsfall beantragt werden.
20.00.99.9341 | Hausbesuchspauschale für Maßartikel im Krankenhaus und in der Häuslichkeit | 12 | Zubehör |  | KV |  | 2 | Nein | Kann nur einmal je Leistungsfall beantragt werden.
20.00.00.9501 | Fahrtkostenpauschale für Reparaturen | 01 | Reparatur |  | 45.8568 |  | 1 | Nein | Nur einmal je Leistungsfall abrechenbar.
20.00.00.9007 | Versandpauschale für Hilfsmittel bis 20 kg an den Hersteller incl. Verpackungsmaterial (im Karton) | 01 | Reparatur |  | 25.0128 |  | 1 | Nein
20.00.00.9008 | Versandpauschale für Hilfsmittel über 20 kg und bis 32,5 kg oder großvolumige Hilfsmittel an den Hersteller incl. Verpackungsmaterial | 01 | Reparatur |  | 57.321 |  | 1 | Nein
20.00.00.9009 | Versandpauschale für Hilfsmittel / Großvolumig Versand auf Palette an den Hersteller incl. Verpackungsmaterial | 01 | Reparatur |  | 109.431 |  | 1 | Nein
20.00.00.9507 | Einmalige Aufwandspauschale | 01 | Reparatur |  | 61.4898 |  | 1 | Nein
20.00.00.9508 | Gesamtnettorechnung des Herstellers (netto/netto) | 01 | Reparatur |  | KV |  | 1 | Nein | Rechnung des Herrstellers als Nachweis erforderlich

## PG 21
HMV Nr. Abr. Pos. Nr. | Bezeichnung laut HMV | Verwendungs- kennzeichen | Bezeichnung Verwendungsart | Pauschale (Monate) Kauf | Preis Netto ab 01.1.2024 | Rabatt (Kauf) | MwSt. Schlüssel 1 =voll 2=reduziert | Direktabrechnung Ja/Nein | Leistungsbeschreibung | Übertragung von Aufgaben aus den Betreiberpfichten auf den Leistungserbringer Ja/Nein
ACTK 1506200
Messgeräte für Körperzustände-Körperfunktionen
21.24.02.4 | Kombinierte Atem- und Herzfrequenzmonitore mit integriertem Speicher | 00 | Neulieferung | Kauf | KV | 7% | 1 | Nein |  | Nein
21.24.02.4 | Kombinierte Atem- und Herzfrequenzmonitore mit integriertem Speicher | 02 | Wiedereinsatz | WE | 195.0998 |  | 1 | Nein |  | Nein
21.30.01.0 | Kobinierte Atem- und Herzfrequenzmonitore mit Pulsoxymeter | 00 | Neulieferung | Kauf | KV | 7% | 1 | Nein |  | Nein
21.30.01.0 | Kobinierte Atem- und Herzfrequenzmonitore mit Pulsoxymeter | 02 | Wiedereinsatz | WE | 195.0998 |  | 1 | Nein |  | Nein
21.30.02.1 | Pulsoximeter mit Sensoren | 08 | Erstpauschale | 15 | 1250.64 |  | 1 | Nein | Nur bei Säuglingen und Kleinkinder bis zum vollendeten 4. Lebensjahr. Inklusive Instandhaltung/Wartung/sicherheitstechnische Kontrollen, Reparaturen, Ersatzlieferungen und zur Nutzung und zum Einsatz erforderliches Zubehör im Rahmen der Erstversorgung. Die Pauschale beinhaltet 2 Sensoren im Monat. Mehrbedarf ist gesondert zu beantragen. | Ja
21.30.02.1 | Pulsoximeter mit Sensoren | 09 | Folgepauschale | 15 | 1042.2 |  | 1 | Nein | Inklusive Instandhaltung/Wartung/sicherheitstechnische Kontrollen, Reparaturen, Ersatzlieferungen und Zubehör. Neue ärztliche Verordnung erforderlich. Hierbei ist eine STK durchzuführen. Die Pauschale beinhaltet bis zu 2 Sensoren im Monat. Mehrbedarf ist gesondert zu beantragen. | Ja
21.00.30.0211 | Pulsoximeter mit Fingerclip | 08 | Erstpauschale | 12 | 661.797 |  | 1 | Nein | Nur bei Säuglingen und Kleinkinder ab dem 5 Lebensjahr. Inklusive Instandhaltung/Wartung/sicherheitstechnische Kontrollen, Reparaturen, Ersatzlieferungen und zur Nutzung und zum Einsatz erforderliches Zubehör im Rahmen der Erstversorgung. | Ja
21.00.30.0211 | Pulsoximeter mit Fingerclip | 09 | Folgepauschale | 12 | 609.687 |  | 1 | Nein | Inklusive Instandhaltung/Wartung/sicherheitstechnische Kontrollen, Reparaturen, Ersatzlieferungen und Zubehör. Neue ärztliche Verordnung erforderlich. Hierbei ist eine STK durchzuführen | Ja
21.46.01.0 | Überwachungsgeräte für Epilepsiekranke | 00 | Neulieferung | Kauf |  |  | 1 | Nein |  | Nein
21.46.01.0 | Überwachungsgeräte für Epilepsiekranke | 02 | Wiedereinsatz | WE | 195.0998 |  | 1 | Nein |  | Nein
Personenwaagen
21.99.01.0 | Personenstandwaagen | 00 | Neulieferung | Kauf | KV | 7% | 1 | Nein |  | Nein
21.99.01.0 | Personenstandwaagen | 02 | Wiedereinsatz | WE | 156.33 |  | 1 | Nein |  | Nein
21.99.01.1 | Personensitzwaagen | 00 | Neulieferung | Kauf | KV | 7% | 1 | Nein |  | Nein
21.99.01.1 | Personensitzwaagen | 02 | Wiedereinsatz | WE | 156.33 |  | 1 | Nein |  | Nein
Zubehör
21.99.99.0 | Zubehör | 12 | Zubehör | Kauf | KV | 7% | 1 | Nein | Für Zubehör ist der Rabattsatz des Grundhilfsmittels zu verwenden. Hat das Grundhilfsmittel einen Vertragspreis, so ist ein Rabattsatz von 7 % anzusetzten | Nein
21.99.99.1 | Verbrauchsmaterial | 12 | Verbrauchsmaterial | Kauf | KV | 7% | 1 | Nein | Für Verbrauchsmaterial ist der Rabattsatz des Grundhilfsmittels zu verwenden. Hat das Grundhilfsmittel einen Vertragspreis, so ist ein Rabattsatz von 7 % anzusetzten | Nein
Reparaturen - Fahrt- und Versandpauschalen
21.00.00.9506 | Abrechnungsposition für Ersatzteile | 01 | Reparatur |  | KV |  | 1 | Nein | Für im Rahmen einer Reparatur benötigte Ersatzteile ist der Rabattsatz des Grundhilfsmittels zu verwenden. Hat das Grundhilfsmittel einen Vertragspreis, so ist ein Rabattsatz von 7 % anzusetzten.
21.00.00.9601 | Arbeitszeit für Reparaturen (Minute) | 01 | Reparatur |  | 0.96925 |  | 1 | Nein | Abrechnungsposition für Arbeitszeit (Minute).
21.00.00.9501 | Fahrtkostenpauschale für Reparaturen | 01 | Reparatur |  | 45.8568 |  | 1 | Nein | Nur einmal je Leistungsfall abrechenbar.
21.00.00.9007 | Versandpauschale für Hilfsmittel bis 20 kg an den Hersteller incl. Verpackungsmaterial (im Karton) | 01 | Reparatur |  | 25.0128 |  | 1 | Nein
21.00.00.9008 | Versandpauschale für Hilfsmittel über 20 kg und bis 32,5 kg oder großvolumige Hilfsmittel an den Hersteller incl. Verpackungsmaterial | 01 | Reparatur |  | 57.321 |  | 1 | Nein
21.00.00.9009 | Versandpauschale für Hilfsmittel / Großvolumig Versand auf Palette an den Hersteller incl. Verpackungsmaterial | 01 | Reparatur |  | 109.431 |  | 1 | Nein
21.00.00.9507 | Einmalige Aufwandspauschale | 01 | Reparatur |  | 61.4898 |  | 1 | Nein
21.00.00.9508 | Gesamtnettorechnung des Herstellers (netto/netto) | 01 | Reparatur |  | KV |  | 1 | Nein | Rechnung des Herrstellers als Nachweis erforderlich.

## PG 22
HMV Nr. Abr. Pos. Nr. | Bezeichnung laut HMV | Verwendungs- kennzeichen | Bezeichnung Verwendungsart | Pauschale (Monate) Kauf | Preis Netto ab 01.1.2024 | Rabatt (Kauf) | MwSt. Schlüssel 1 =voll 2=reduziert | Direktabrechnung Ja/Nein | Leistungsbeschreibung | Übertragung von Aufgaben aus den Betreiberpfichten auf den Leistungserbringer Ja/Nein
ACTK 1506200
Umsetz- und Hebehilfen
22.29.01.0 | Drehscheiben | 00 | Neulieferung | Kauf | 83.376 |  | 1 | Nein |  | Nein
22.29.01.1 | Positionswechselhilfen | 00 | Neulieferung | Kauf | KV | 12.5% | 1 | Nein |  | Nein
22.29.01.1 | Positionswechselhilfen | 02 | Wiedereinsatz | WE | 135.486 |  | 1 | Nein |  | Nein
22.29.01.2 | Umlager-/Wendehilfen | 00 | Neulieferung | Kauf | KV | 12.5% | 1 | Nein |  | Nein
22.29.01.3 | Rutschbretter | 00 | Neulieferung | Kauf | 88.587 |  | 1 | Nein |  | Nein
22.29.01.6 | Umsetz-/Aufrichthilfen, beweglich | 00 | Neulieferung | Kauf | KV | 12.5% | 1 | Nein |  | Nein
22.29.01.6 | Umsetz-/Aufrichthilfen, beweglich | 02 | Wiedereinsatz | WE | 255.339 |  | 1 | Nein |  | Nein
22.29.01.7 | Umlager-/Wendehilfen zum permanenten Verbleib im Bett | 00 | Neulieferung | Kauf | KV | 12.5% | 1 | Nein |  | Nein
Aufstehhilfen/-vorrichtungen für Sessel/Stühle
22.29.02.0 | Katapultsitze | 00 | Neulieferung | Kauf | 213.651 |  | 1 | Nein |  | Nein
22.29.02.2 | Aufstehhilfen | 00 | Neulieferung | Kauf | KV | 12.5% | 1 | Nein |  | Nein
22.29.02.2 | Aufstehhilfen | 02 | Wiedereinsatz | WE | 255.339 |  | 1 | Nein |  | Nein
Lifter, fahrbar zur Fremdbedienung
22.40.01.0 | Lifter, fahrbar | 00 | Neulieferung | Kauf | 1376.7462 |  | 1 | Nein | Belastbarkeit bis 150 Kg, inklusive Standard Patientengurt | Nein
22.40.01.0 | Lifter, fahrbar | 02 | Wiedereinsatz | WE | 255.339 |  | 1 | Nein | Belastbarkeit bis 150 Kg, inklusive Standard Patientengurt | Nein
22.00.40.0402 | Lifter, fahrbar | 00 | Neulieferung | Kauf | KV | 12.5% | 1 | Nein | Belastbarkeit über 150 Kg, inklusive Standard Patientengurt | Nein
22.40.01.0 | Lifter, fahrbar | 02 | Wiedereinsatz | WE | 255.339 |  | 1 | Nein | Belastbarkeit über 150 Kg, inklusive Standard Patientengurt | Nein
22.00.40.0119 | Lifter, fahrbar, andere Tragetücher | 00 | Neulieferung | Kauf | KV | 7% | 1 | Nein |  | Nein
Aufstehlifter, fahrbar
22.40.01.1 | Aufstehlifter, fahrbar | 00 | Neulieferung | Kauf | KV | 12.5% | 1 | Nein | Belastbarkeit bis 150 Kg, inklusive Gurt | Nein
22.40.01.1 | Aufstehlifter, fahrbar | 02 | Wiedereinsatz | WE | 255.339 |  | 1 | Nein | Belastbarkeit bis 150 Kg, inklusive Gurt | Nein
22.00.40.0403 | Aufstehlifter, fahrbar | 00 | Neulieferung | Kauf | KV | 12.5% | 1 | Nein | Belastbarkeit über 150 Kg, inklusive Gurt | Nein
22.40.01.1 | Aufstehlifter, fahrbar | 02 | Wiedereinsatz | WE | 255.339 |  | 1 | Nein | Belastbarkeit über 150 Kg, inklusive Gurt | Nein
Lifter zur Fremdbedienung, wandmontiert
22.40.02.0 | Wandlifter | 00 | Neulieferung | Kauf | KV | 12.5% | 1 | Nein |  | Nein
22.40.02.0 | Wandlifter | 02 | Wiedereinsatz | WE | 195.0998 |  | 1 | Nein |  | Nein
Zubehör für Lifter
22.40.04.0 | Zubehör für Lifter | 12 | Zubehör | Kauf | KV | 12.5% | 1 | Nein |  | Nein
Stationäre Lifter
22.40.05.0 | Stationäre Lifter mit Boden-Deckenstange | 00 | Neulieferung | Kauf | KV | 12.5% | 1 | Nein |  | Nein
22.40.05.0 | Stationäre Lifter mit Boden-Deckenstange | 02 | Wiedereinsatz | WE | 195.0998 |  | 1 | Nein |  | Nein
22.40.05.1 | Lifter, freistehend mit Bodenständern, ohne Fahrantrieb | 00 | Neulieferung | Kauf | KV | 12.5% | 1 | Nein |  | Nein
22.40.05.1 | Lifter, freistehend mit Bodenständern, ohne Fahrantrieb | 02 | Wiedereinsatz | WE | 195.0998 |  | 1 | Nein |  | Nein
22.40.05.2 | Lifter, freistehend mit Bodenständern, mit Fahrantrieb | 00 | Neulieferung | Kauf | KV | 12.5% | 1 | Nein |  | Nein
22.40.05.2 | Lifter, freistehend mit Bodenständern, mit Fahrantrieb | 02 | Wiedereinsatz | WE | 195.0998 |  | 1 | Nein |  | Nein
Deckenlifter
22.40.06.0 | Deckenlifter, ohne Fahrantrieb | 00 | Neulieferung | Kauf | KV | 12.5% | 1 | Nein |  | Nein
22.40.06.0 | Deckenlifter, ohne Fahrantrieb | 02 | Wiedereinsatz | WE | 195.0998 |  | 1 | Nein |  | Nein
22.40.06.1 | Deckenlifter, mit Fahrantrieb | 00 | Neulieferung | Kauf | KV | 12.5% | 1 | Nein |  | Nein
22.40.06.1 | Deckenlifter, mit Fahrantrieb | 02 | Wiedereinsatz | WE | 195.0998 |  | 1 | Nein |  | Nein
22.40.06.2 | Deckenlifter, ohne Fahrantrieb, umhängbar | 00 | Neulieferung | Kauf | KV | 12.5% | 1 | Nein |  | Nein
22.40.06.2 | Deckenlifter, ohne Fahrantrieb, umhängbar | 02 | Wiedereinsatz | WE | 195.0998 |  | 1 | Nein |  | Nein
Rampensysteme
22.00.50.0201 | Mobile Rampen zum Befahren mit Rollstühlen und Gehhilfen mit einer Länge bis 300 cm | 08 | Erstpauschale | 60 | 567.999 |  | 1 | Nein | Alle Rampen (Teleskoprampe, Kofferrampe, Faltrampe, Auffahrhilfe, Starr-Rampe) mit einer max. Länge von 300 cm und einer max. Breite von 100 cm. | Nein
22.00.50.0201 | Mobile Rampen zum Befahren mit Rollstühlen und Gehhilfen mit einer Länge bis 300 cm | 09 | Folgepauschale | 60 | 411.669 |  | 1 | Nein | Vor Abrechnung der Folgepauschale muss der Leistungserbringer den Versicherten schriftlich anfragen ob das Hilfsmittel weiterhin benötigt u. genutzt wird, nach 14 tägiger Wartezeit kann die Abrechnung erfolgen. Eine unterschriebene Erklärung des Versicherten als Abrechnungsgrundlage ist nicht erforderlich. Alle Rampen (Teleskoprampe, Kofferrampe, Faltrampe, Auffahrhilfe, Starr-Rampe) mit einer max. Länge von 300 cm und einer max. Breite von 100 cm. | Nein
22.00.50.0202 | Türschwellenrampe zum Befahren mit Rollstühlen und Gehhilfen für Türschwellen bis zu einer Höhe von 5 cm. | 08 | Erstpauschale | Versorgungspauschale | 51.0678 |  | 1 | Ja | Türschwellenrampe aus allen handelsüblichen Materialien (Kunststoff, Aluminium, Gummi) zur Überwindung einer Türschwelle mit einer Höhe von max. 5 cm. | Nein
22.00.50.0203 | Türschwellenrampe zum Befahren mit Rollstühlen und Gehhilfen für Türschwellen mit einer Höhe über 5 cm bis max. 10 cm. | 08 | Erstpauschale | Versorgungspauschale | 134.4438 |  | 1 | Nein | Türschwellenrampe aus allen handelsüblichen Materialien (Kunststoff, Aluminium, Gummi) zur Überwindung einer Türschwelle mit einer Höhe von über 5 cm bis max. 10 cm. | Nein
22.50.01.0 | Mobile Rampen zum Befahren mit Rollstühlen und Gehhilfen mit einer Länge über 300 cm | 00 | Neulieferung | Kauf | KV | 12.5% | 1 | Nein | Alle Rampen die nicht den Parametern der Pauschalen entsprechen. | Nein
22.50.01.0 | Mobile Rampen zum Befahren mit Rollstühlen und Gehhilfen mit einer Länge über 300 cm | 02 | Wiedereinsatz | WE | 135.486 |  | 1 | Nein | Alle Rampen die nicht den Parametern der Pauschalen entsprechen. | Nein
Zweiräder und Dreiräder für Kinder und Jugendliche
22.51.01.0 | Zweiräder mit Teleskopstützrädern | 00 | Neulieferung | Kauf | KV | 7% | 1 | Nein |  | Nein
22.51.01.0 | Zweiräder mit Teleskopstützrädern | 02 | Wiedereinsatz | WE | 200 |  | 1 | Nein |  | Nein
22.51.02.0 | Dreiräder mit Fußpedalantrieb | 00 | Neulieferung | Kauf | KV | 7% | 1 | Nein |  | Nein
22.51.02.0 | Dreiräder mit Fußpedalantrieb | 02 | Wiedereinsatz | WE | 208.44 |  | 1 | Nein |  | Nein
22.51.03.0 | Zubehör für Zwei-/Dreiräder für Kinder und Jugendliche | 12 | Zubehör | Kauf | KV | 7% | 1 | Nein |  | Nein
22.51.03.1 | Behinderungsgerechtes Zubehör für handelsübliche Fahrräder | 12 | Zubehör | Kauf | KV | 7% | 1 | Nein |  | Nein
22.51.04.0 | Dreiräder für Kinder und Jugendliche mit elektromotorischer Restkraftverstärkung | 00 | Neulieferung | Kauf | KV | 7% | 1 | Nein |  | Nein
22.51.04.0 | Dreiräder für Kinder und Jugendliche mit elektromotorischer Restkraftverstärkung | 02 | Wiedereinsatz | WE | 208.44 |  | 1 | Nein |  | Nein
22.51.05.0 | Laufräder | 00 | Neulieferung | Kauf | KV | 7% | 1 | Nein |  | Nein
22.51.05.0 | Laufräder | 02 | Wiedereinsatz | WE | 208.44 |  | 1 | Nein |  | Nein
Zubehör - Reparaturen - Fahrt- und Versandpauschalen
22.99.99.0 | Abrechnungspositionen für Zusätze | 12 | Zubehör | Kauf | KV | 12.5% | 1 | Nein | Für Zubehör ist der Rabattsatz des Grundhilfsmittels zu verwenden. Hat das Grundhilfsmittel einen Vertragspreis, so ist ein Rabattsatz von 12,5 % anzusetzten.
22.00.00.9506 | Abrechnungsposition für Reparaturen | 01 | Reparatur |  | KV | 12.5% | 1 |  | Für im Rahmen einer Reparatur benötigte Ersatzteile ist der Rabattsatz des Grundhilfsmittels zu verwenden. Hat das Grundhilfsmittel einen Vertragspreis, so ist ein Rabattsatz von 12,5 % anzusetzten.
22.00.00.9601 | Arbeitszeit für Reparaturen (Minute) | 01 | Reparatur |  | 0.96925 |  | 1 |  | Abrechnungsposition für Arbeitszeit (Minute).
22.00.00.9501 | Fahrtkostenpauschale für Reparaturen | 01 | Reparatur |  | 45.8568 |  | 1 |  | Nur einmal je Leistungsfall abrechenbar.
22.00.00.9007 | Versandpauschale für Hilfsmittel bis 20 kg an den Hersteller incl. Verpackungsmaterial (im Karton) | 01 | Reparatur |  | 25.0128 |  | 1 | Nein
22.00.00.9008 | Versandpauschale für Hilfsmittel über 20 kg und bis 32,5 kg oder großvolumige Hilfsmittel an den Hersteller incl. Verpackungsmaterial | 01 | Reparatur |  | 57.321 |  | 1 | Nein
22.00.00.9009 | Versandpauschale für Hilfsmittel / Großvolumig Versand auf Palette an den Hersteller incl. Verpackungsmaterial | 01 | Reparatur |  | 109.431 |  | 1 | Nein
22.00.00.9507 | Einmalige Aufwandspauschale | 01 | Reparatur |  | 61.4898 |  | 1 | Nein
22.00.00.9508 | Gesamtnettorechnung des Herstellers (netto/netto) | 01 | Reparatur |  | KV |  | 1 | Nein | Rechnung des Herrstellers als Nachweis erforderlich.

## PG 26
HMV Nr. Abr. Pos. Nr. | Bezeichnung laut HMV | Verwendungs- kennzeichen | Bezeichnung Verwendungsart | Pauschale (Monate) Kauf | Preis Netto ab 01.1.2024 | Rabatt (Kauf) | MwSt. Schlüssel 1 =voll 2=reduziert | Direktabrechnung Ja/Nein | Leistungsbeschreibung | Übertragung von Aufgaben aus den Betreiberpfichten auf den Leistungserbringer Ja/Nein
ACTK 1506200 für Arthrodesensitzkissen und Arthrodesenstühle. ACTK 1506226 für Sitzschalen und Untergestelle (nur mit BUFA-Schulung oder rehaKind Fachberater)
Sitz- und Rückenmodule konfektioniert
26.11.01.0 | Sitzschalenmodule, starr | 00 | Neulieferung | Kauf | KV | 5% | 1 | Nein |  | Nein
26.11.01.1 | Sitzschalenmodule mit Rückenverstellung | 00 | Neulieferung | Kauf | KV | 5% | 1 | Nein |  | Nein
Sitz- und Rückenmodule individuelle Maßanfertigung
26.00.11.0301 | Sitzmodul mit umfassender Beckenführung | 00 | Neulieferung | Kauf | 995.301 |  | 2 | Nein | - Außenschale aus allen Materialien - Innenschale aus allen Materialien - Innenschalenpolsterung geschäumt oder aufgebaut - Polsterschutzbezug - Bezüge abnehmbar und waschbar und / oder Beschichtung - einschl. Kantenschutz sowie aller Herstellungsarbeiten - abspreizende Beinführung im Schaum eingearbeitet ist enthalten - 1. Anprobe - Montage auf Untergestell
26.00.11.0302 | Sitzmodul ohne umfassende Beckenführung | 00 | Neulieferung | Kauf | 745.173 |  | 2 | Nein | - Außenschale aus allen Materialien - Innenschale aus allen Materialien - Innenschalenpolsterung aufgebaut - Polsterschutzbezug - Bezüge abnehmbar und waschbar und / oder Beschichtung - einschl. Kantenschutz sowie aller Herstellungsarbeiten - abspreizende Beinführung im Schaum eingearbeitet ist enthalten - 1. Anprobe - Montage auf Untergestell
26.00.11.0303 | Rückenmodul mit umfassender Rumpfführung | 00 | Neulieferung | Kauf | 1031.778 |  | 2 | Nein | - Außenschale aus allen Materialien - Innenschale aus allen Materialien - Innenschalenpolsterung geschäumt oder aufgebaut - Polsterschutzbezug - Bezüge abnehmbar und waschbar und / oder Beschichtung - 1. Anprobe - Montage auf Untergestell
26.00.11.0304 | Rückenmodul ohne umfassende Rumpfführung | 00 | Neulieferung | Kauf | 745.173 |  | 2 | Nein | - Außenschale aus allen Materialien - Innenschale aus allen Materialien - Innenschalenpolsterung geschäumt oder aufgebaut - Polsterschutzbezug - Bezüge abnehmbar und waschbar und / oder Beschichtung - 1. Anprobe - Montage auf Untergestell
26.00.11.0305 | Sitz- und Rückenmodul mit umfassender Rumpf- / Beckenführung in Schalenbauweise (auch Leichtbausitzschale) | 00 | Neulieferung | Kauf | 1771.74 |  | 2 | Nein | - Außenschale aus allen Materialien - Innenschale aus allen Materialien - Innenschalenpolsterung geschäumt oder aufgebaut - Polsterschutzbezug - Bezüge abnehmbar und waschbar und / oder Beschichtung - 1. Anprobe - Montage auf Untergestell
26.00.11.0306 | Sitz- und Rückenmodul ohne umfassende Rumpf- / Beckenführung in Schalenbauweise (auch Leichtbausitzschale) | 00 | Neulieferung | Kauf | 1490.346 |  | 2 | Nein | - Außenschale aus allen Materialien - Innenschale aus allen Materialien - Innenschalenpolsterung geschäumt oder aufgebaut - Polsterschutzbezug - Bezüge abnehmbar und waschbar und / oder Beschichtung - 1. Anprobe - Montage auf Untergestell
26.00.11.0307 | Sitzschale komplett nach Maß mit Rumpf- und Beckenanlage | 00 | Neulieferung | Kauf | 1928.07 |  | 2 | Nein | - Außenschale aus allen Materialien - Innenschale aus allen Materialien - Innenschalenpolsterung aufgebaut - Polsterschutzbezug - Bezüge abnehmbar und waschbar und / oder Beschichtung - abspreizende Beinführung im Schaum eingearbeitet ist enthalten - physiologischer Drehpunkt wenn notwendig - integrierte, nicht abnehmbare Kopfstütze (wenn notwendig) - 1. Anprobe - Montage auf Untergestell
26.00.11.0308 | Sitzschale komplett mit umfassender Rumpf- / Beckenführung mit physiologischem Drehpunkt nach Abdruck | 00 | Neulieferung | Kauf | 2813.94 |  | 2 | Nein | - Außenschale aus allen Materialien - Innenschale aus allen Materialien nach Abdruck - Innenschalenpolsterung geschäumt oder aufgebaut - Polsterschutzbezug - Bezüge abnehmbar und waschbar - und / oder Beschichtung - abspreizende Beinführung im Schaum eingearbeitet ist enthalten - physiologischer Drehpunkt wenn notwendig - integrierte, nicht abnehmbare Kopfstütze (wenn notwendig) - 1. Anprobe - Montage auf Untergestell
26.00.11.0309 | Gepolsterter Sitz | 00 | Neulieferung | Kauf | 312.66 |  | 2 | Nein | - Holzbrett mit Schaumstoff gepolstert - Polsterschutzbezug - Bezug abnehmbar und waschbar und / oder Beschichtung - Haltegurt für Rollstuhl - Montage auf Rollstuhl
26.00.11.0310 | Gepolsterter Rücken | 00 | Neulieferung | Kauf | 312.66 |  | 2 | Nein | - Holzbrett mit Schaumstoff gepolstert - Polsterschutzbezug - Bezug abnehmbar und waschbar und / oder Beschichtung - Haltegurt für Rollstuhl - Montage auf Rollstuhl
Therapiestühle und Autokindersitze
26.11.04.0 | Kinder-Sitzsysteme, modular (Sitz-Rücken-Seitenteile), für Fahrgestelle | 00 | Neulieferung | Kauf | KV | 20% | 2 | Nein |  | Nein
26.11.05.0 | Therapiestühle/-sitzhilfen | 00 | Neulieferung | Kauf | KV | 12% | 2 | Nein |  | Nein
26.11.05.0 | Therapiestühle/-sitzhilfen | 02 | Wiedereinsatz | WE | 195.0998 |  | 1 | Nein |  | Nein
26.11.06.0 | Autokindersitze für Kinder mit Behinderungen | 00 | Neulieferung | Kauf | KV | 12% | 1 | Nein |  | Nein
26.00.11.0610 | Individuell angepasste Autokindersitze für Kinder mit Behinderung | 00 | Neulieferung | Kauf | KV |  | 2 | Nein |  | Nein
26.11.06.1 | Autorückhaltesysteme | 00 | Neulieferung | Kauf | KV | 12% | 1 | Nein |  | Nein
26.11.06.2 | Zubehör für Autokindersitze | 00 | Neulieferung | Kauf | KV | 12% | 1 | Nein |  | Nein
Arthrodesensitzkissen und Arthrodesenstühle
26.46.01 | Arthrodesensitzkissen | 00 | Neulieferung | Kauf | 88.587 |  | 1 | Nein |  | Nein
26.46.02.0 | Arthrodesenstühle | 00 | Neulieferung | Kauf | KV | 12% | 2 | Nein |  | Nein
26.46.02.0 | Arthrodesenstühle | 02 | Wiedereinsatz | WE | 195.0998 |  | 1 | Nein |  | Nein
Fahrgestelle
26.99.01.0 | Fahrgestelle für den Innenraum | 00 | Neulieferung | Kauf | KV | 25% | 2 | Nein |  | Nein
26.99.01.0 | Fahrgestelle für den Innenraum | 02 | Wiedereinsatz | WE | 208.44 |  | 1 | Nein |  | Nein
26.99.01.1 | Fahrgestelle für den Innenraum/Außenbereich | 00 | Neulieferung | Kauf | KV | 25% | 2 | Nein |  | Nein
26.99.01.1 | Fahrgestelle für den Innenraum/Außenbereich | 02 | Wiedereinsatz | WE | 208.44 |  | 1 | Nein |  | Nein
26.99.02.0 | Adapter für Fahrgestelle aus dem Baukastensystem der Hersteller | 12 | Zubehör | Kauf | KV | 25% | 2 | Nein |  | Nein
Zubehör
26.99.02.1 | Polsterelemente/-pelotten aus dem Baukastensystem der Hersteller | 12 | Zubehör | Kauf | KV | 25% | 2 | Nein
26.99.02.2 | Systeme zur Sicherung und Unterstützung der Positionierung aus dem Baukastensystem der Hersteller | 12 | Zubehör | Kauf | KV | 25% | 2 | Nein
26.99.02.3 | Kopf-/Nackenstützen aus dem Baukastensystem der Hersteller | 12 | Zubehör | Kauf | KV | 25% | 2 | Nein
26.00.02.3998 | Kopfstützenmodul, integriert in Sitzschalenrücken | 12 | Zubehör | Kauf | 239.706 |  | 2 | Nein | - Kopfauflage umfassend nach Maßanfertigung - Abnehmbar - Mit Metallverstärkung - Polsterbezüge - Wechselbezüge
26.00.02.3999 | Kopfstütze nach Maßanfertigung, abnehmbar unter Verwendung von Schaumstoff und Trägersystemen zum Anbau an die Sitzschale einschließlich Montage und Bezügen | 12 | Zubehör | Kauf | 541.944 |  | 2 | Nein | - Kopfauflage umfassend in Maßanfertigung, in 3 Ebenen verstellbar - abnehmbar, mit Trägersystem zum Anbau - Anbauarbeiten - Polsterbezüge
26.99.02.4 | Schulterbügel/-pelotten aus dem Baukastensystem der Hersteller | 12 | Zubehör | Kauf | KV | 25% | 2 | Nein
26.99.02.5 | Stütz-/Seitenpelotten aus dem Baukastensystem der Hersteller | 12 | Zubehör | Kauf | KV | 25% | 2 | Nein
26.00.02.5999 | Seitenpelotte nach Maßanfertigung, abnehmbar unter Verwendung von Schaumstoff und Trägersystemen zum Anbau an die Sitzschale einschließlich Montage und Bezügen | 12 | Zubehör | Kauf | 338.715 |  | 2 | Nein | - Seitenpelotte, Maßanfertigung - abnehmbar, mit Trägersystem zum Anbau - Anbauarbeiten - Polsterbezüge - Wechselbezüge
26.99.02.6 | Abduktionskeile aus dem Baukastensystem der Hersteller | 12 | Zubehör | Kauf | KV | 25% | 2 | Nein
26.00.99.0269 | Abspreizende Beinführung, nach Maßanfertigung unter Verwendung von Schaumstoff und Trägersystemen zum Anbau an Sitzschale und Sitzsysteme einschließlich Montage und Bezügen | 12 | Zubehör | Kauf | 375.192 |  | 2 | Nein | - abspreizende Beinführung, Maßanfertigung (Spreizkeil) - abnehmbar / abschwenkbar, mit Trägersystem zum Anbau - Anbauarbeiten - Polsterbezüge - Wechselbezüge
26.00.99.0250 | Retraktionssysteme / Sitzhose für Sitzschale | 12 | Zubehör | Kauf | 270.972 |  | 2 | Nein
26.99.02.7 | Fußstützen/Fußkästen/Fersenschalen aus dem Baukastensystem der Hersteller | 12 | Zubehör | Kauf | KV | 25% | 2 | Nein
26.00.99.0271 | Fußbankeinheit mit Verbindungsgestell, Höhen- und Tiefenverstellbar, mit Befestigung und Fußschalen oder Fersenschalen aus dem Baukastensystem der Hersteller, einschließlich Winkelverstellung und Gurten in Verbindung mit einer Sitzschalenversorgung | 12 | Zubehör | Kauf | 510.678 |  | 2 | Nein | - Fußbank, höhen- und tiefenverstellbar - abnehmbar, mit Trägersystem zum - Anbau - mit Fuß- oder Fersenschalen - winkelverstellbar - Haltegurte wenn notwendig
26.00.99.0279 | Individuell angefertigte Fußschalensysteme mit Gurten und Polsterungen einschließlich Montage und Anpassungen pro Stück mit ausführlicher Begründung in Verbindung mit einer Sitzschalenversorgung | 12 | Zubehör | Kauf | 239.706 |  | 2 | Nein
26.99.02.8 | Armlehnen, verstellbar aus dem Baukastensystem der Hersteller | 12 | Zubehör | Kauf | KV | 25% | 2 | Nein
26.00.99.0281 | Armlehnensysteme, Beschläge und Polster einschließlich Montage und Anpassungen in Verbindung mit einer Sitzschalenversorgung | 12 | Zubehör | Kauf | 359.559 |  | 2 | Nein
26.99.02.9 | Therapietische aus dem Baukastensystem der Hersteller | 12 | Zubehör | Kauf | KV | 25% | 2 | Nein
26.99.99.0001 | Therapietisch individuell, einschließlich aller Anpassarbeiten sowie Polster, aufschiebbar oder einsteckbar | 12 | Zubehör | Kauf |  |  | 2 | Nein
Anamese und Anprobemodule
26.00.99.9910 | Anamnese / Erhebungsmodul, Versorgungsbesprechung inklusiv Maßnahme am Patienten | 00 | Neulieferung |  | 122.9796 |  | 2 | Nein | - Patientenannahme - Zustandserhebung (Anamnese) - Versorgungsbesprechung - Wenn notwendig Mobilitätstest - Maßnahme der Körpermaße - Profilerhebungsbogen erstellen - Nachweispflicht Versorgungsdokumentation
26.00.99.9912 | Zweites Anprobenmodul für Sitzeinheit inklusiv Materialkosten, Anprobe und Korrekturzeiten | 00 | Neulieferung |  | 145.908 |  | 2 | Nein | Anprobe des Sitzmodules inklusiv aller anfallenden Arbeiten.
26.00.99.9913 | Zweites Anprobenmodul für Rückeneinheiten inklusiv Materialkosten, Anprobe und Korrekturzeiten | 00 | Neulieferung |  | 145.908 |  | 2 | Nein | Anprobe des Rückenmodules inklusiv aller anfallenden Arbeiten.
26.00.99.9914 | Zweites Anprobenmodul für Sitz- und Rückenmodul inklusiv Materialkosten, Anprobe und Korrekturzeiten | 00 | Neulieferung |  | 166.752 |  | 2 | Nein | Anprobe des Sitz- und Rückenmodules inklusiv aller anfallenden Arbeiten.
26.00.99.9915 | Zweites Anprobenmodul für Sitzschalen, komplett | 00 | Neulieferung |  | 250.128 |  | 2 | Nein | Anprobe der Sitzschale inklusiv aller anfallenden Arbeiten.
26.00.99.9916 | drittes Anprobenmodul für Sitzschalen, komplett | 00 | Neulieferung |  | 156.33 |  | 2 | Nein | Anprobe der Sitzschale inklusiv aller anfallenden Arbeiten.
26.00.99.9917 | Modellabnahme (Minderpreis bei zeitnaher Doppelversorgungen) | 0 | Neulieferung | Kauf | -229.284 |  | 2 | Nein | mit 2. Mitarbeiter - Gips-Negativ und Positiv - Vakuum-Abdruck mit Ausschäumen - CAD Design mit allen Arbeiten - Nachweispflicht Versorgungsdokumentation
Anpassung und Wechselbezüge
26.00.99.9920 | Wachstumsbedingte Änderungen / Nachpassungen an vorhandener Innen- und Außenschale | 12 | Zubehör | Kauf | KV |  | 1 | Nein
26.00.99.9921 | Wechselbezug für Kopfstütze einschließlich aller Rohstoffe | 12 | Zubehör | Kauf | 121.9374 |  | 2 | Nein
26.00.99.9921 | Wechselbezug für Kopfstütze einschließlich aller Rohstoffe - Nachversorgung/Reparatur | 01 | Reparatur |  | 192.807 |  | 1 | Nein
26.00.99.9922 | Wechselbezug für Seitenpelotte einschließlich aller Rohstoffe | 12 | Zubehör | Kauf | 70.8696 |  | 2 | Nein
26.00.99.9922 | Wechselbezug für Seitenpelotte einschließlich aller Rohstoffe - Nachversorgung/Reparatur | 01 | Reparatur |  | 141.7392 |  | 1 | Nein
26.00.99.9923 | Wechselbezug für Armauflage einschließlich aller Rohstoffe | 12 | Zubehör | Kauf | 58.3632 |  | 2 | Nein
26.00.99.9923 | Wechselbezug für Armauflage einschließlich aller Rohstoffe - Nachversorgung/Reparatur | 01 | Reparatur |  | 93.798 |  | 1 | Nein
26.00.99.9924 | Satz Wechselbezüge nach Maßanfertigung, Teilversorgung einschließlich aller Rohstoffe | 12 | Zubehör | Kauf | 245.9592 |  | 2 | Nein
26.00.99.9924 | Satz Wechselbezüge nach Maßanfertigung, Teilversorgung einschließlich aller Rohstoffe - Nachversorgung/Reparatur | 01 | Reparatur |  | 384.5718 |  | 1 | Nein
26.00.99.9925 | Satz Wechselbezüge nach Maßanfertigung, 1 - 6 teilig einschließlich aller Rohstoffe | 12 | Zubehör | Kauf | 490.8762 |  | 2 | Nein
26.00.99.9925 | Satz Wechselbezüge nach Maßanfertigung, 1 - 6 teilig einschließlich aller Rohstoffe - Nachversorgung/Reparatur | 01 | Reparatur |  | 807.705 |  | 1 | Nein
26.00.99.9926 | Wechselbezug Sitzeinheit, einteilig bei - Nachversorgung/Reparatur | 12 | Zubehör | Kauf | 329.3352 |  | 1 | Nein
26.00.99.9927 | Wechselbezug Rückeneinheit, einteilig bei - Nachversorgung/Reparatur | 01 | Reparatur |  | 329.3352 |  | 1 | Nein
Zurichtungen - Reparaturen - Fahrt- und Versandpauschalen
26.99.99.1 | Abrechnungsposition für Zusätze/Zurichtungen | 05 | Zurrichtung | Kauf | KV |  | 1 | Nein | Für Zubehörteile mit einem offiziell empfohlenen Listenverkaufspreis des Herstellers wird ein Rabatt von 12 % gewährt. Bei Neukauf eines Hilfsmittels gilt immer der für das Grundhilfsmittel vereinbarte Rabattsatz. Für Zubehörteile ohne offiziellen Listenverkaufspreis des Herstellers gilt ein Aufschlag In Höhe von 35 % (die Kopie der Rechnung vom Hersteller ist dem Kostenvoranschlag beizufügen).
26.99.99.0002 | Abrechnungsposition für Reparaturen | 01 | Reparatur |  | KV | 12% | 1 | Nein | Für Ersatzteile mit einem offiziell empfohlenen Listenverkaufspreis des Herstellers wird bei einer Reparatur und bei einem Wiedereinsatz ein Rabatt von 12 % gewährt. Für Ersatzteile ohne offiziellen Listenverkaufspreis des Herstellers gilt ein Aufschlag In Höhe von 35 % (die Kopie der Rechnung vom Hersteller ist dem Kostenvoranschlag beizufügen).
26.00.00.9601 | Arbeitszeit für Reparaturen (Minute) | 01 | Reparatur |  | 1.1256 |  | 1 | Nein | Abrechnungsposition für Arbeitszeit (Minute).
26.00.00.9501 | Fahrtkostenpauschale für Reparaturen | 01 | Reparatur |  | 45.8568 |  | 1 | Nein | Nur einmal je Leistungsfall abrechenbar.
26.00.00.9007 | Versandpauschale für Hilfsmittel bis 20 kg an den Hersteller incl. Verpackungsmaterial (im Karton) | 01 | Reparatur |  | 25.0128 |  | 1 | Nein
26.00.00.9008 | Versandpauschale für Hilfsmittel über 20 kg und bis 32,5 kg oder großvolumige Hilfsmittel an den Hersteller incl. Verpackungsmaterial | 01 | Reparatur |  | 57.321 |  | 1 | Nein
26.00.00.9009 | Versandpauschale für Hilfsmittel / Großvolumig Versand auf Palette an den Hersteller incl. Verpackungsmaterial | 01 | Reparatur |  | 109.431 |  | 1 | Nein
26.00.00.9507 | Einmalige Aufwandspauschale | 01 | Reparatur |  | 61.4898 |  | 1 | Nein
26.00.00.9508 | Gesamtnettorechnung des Herstellers (netto/netto) | 01 | Reparatur |  | KV |  | 1 | Nein | Rechnung des Herrstellers als Nachweis erforderlich

## PG 28
HMV Nr. Abr. Pos. Nr. | Bezeichnung laut HMV | Verwendungs- kennzeichen | Bezeichnung Verwendungsart | Pauschale (Monate) Kauf | Preis Netto ab 01.1.2024 | Rabatt (Kauf) | MwSt. Schlüssel 1 =voll 2=reduziert | Direktabrechnung Ja/Nein | Leistungsbeschreibung | Übertragung von Aufgaben aus den Betreiberpfichten auf den Leistungserbringer Ja/Nein
ACTK 1506200
Stehständer
28.29.01.0 | Stehständer, feststehend | 00 | Neulieferung | Kauf | KV | 12.5% | 1 | Nein |  | Nein
28.29.01.0 | Stehständer, feststehend | 02 | Wiedereinsatz | WE | 187.596 |  | 1 | Nein |  | Nein
28.29.01.0 | Stehständer, feststehend | 20 | Wiedereinsatz mit Erprobung | WE | 302.238 |  | 1 | Nein | Die Erprobung ist zu dokumentieren und von den Eltern oder Betreuern zu bestätigen. | Nein
28.29.01.1 | Stehständer, fahrbar | 00 | Neulieferung | Kauf | KV | 12.5% | 1 | Nein |  | Nein
28.29.01.1 | Stehständer, fahrbar | 02 | Wiedereinsatz | WE | 187.596 |  | 1 | Nein |  | Nein
28.29.01.1 | Stehständer, fahrbar | 20 | Wiedereinsatz mit Erprobung | WE | 302.238 |  | 1 | Nein | Die Erprobung ist zu dokumentieren und von den Eltern oder Betreuern zu bestätigen. | Nein
28.29.01.2 | Stehständer zur Wandmontage | 00 | Neulieferung | Kauf | KV | 12.5% | 1 | Nein |  | Nein
28.29.01.2 | Stehständer zur Wandmontage | 02 | Wiedereinsatz | WE | 187.596 |  | 1 | Nein |  | Nein
28.29.01.2 | Stehständer zur Wandmontage | 20 | Wiedereinsatz mit Erprobung | WE | 302.238 |  | 1 | Nein | Die Erprobung ist zu dokumentieren und von den Eltern oder Betreuern zu bestätigen. | Nein
28.29.01.3 | Stehständer zur selbständigen Fortbewegung | 00 | Neulieferung | Kauf | KV | 12.5% | 1 | Nein |  | Nein
28.29.01.3 | Stehständer zur selbständigen Fortbewegung | 02 | Wiedereinsatz | WE | 187.596 |  | 1 | Nein |  | Nein
28.29.01.3 | Stehständer zur selbständigen Fortbewegung | 20 | Wiedereinsatz mit Erprobung | WE | 302.238 |  | 1 | Nein | Die Erprobung ist zu dokumentieren und von den Eltern oder Betreuern zu bestätigen. | Nein
Schrägliegebretter mit Kippvorrichtung
28.29.02.0 | Schrägliegebretter, feststehend | 00 | Neulieferung | Kauf | KV | 12.5% | 1 | Nein |  | Nein
28.29.02.0 | Schrägliegebretter, feststehend | 02 | Wiedereinsatz | WE | 187.596 |  | 1 | Nein |  | Nein
28.29.02.0 | Schrägliegebretter, feststehend | 20 | Wiedereinsatz mit Erprobung | WE | 302.238 |  | 1 | Nein | Die Erprobung ist zu dokumentieren und von den Eltern oder Betreuern zu bestätigen. | Nein
28.29.02.1 | Schrägliegebretter, fahrbar | 00 | Neulieferung | Kauf | KV | 12.5% | 1 | Nein |  | Nein
28.29.02.1 | Schrägliegebretter, fahrbar | 02 | Wiedereinsatz | WE | 187.596 |  | 1 | Nein |  | Nein
28.29.02.1 | Schrägliegebretter, fahrbar | 20 | Wiedereinsatz mit Erprobung | WE | 302.238 |  | 1 | Nein | Die Erprobung ist zu dokumentieren und von den Eltern oder Betreuern zu bestätigen. | Nein
28.29.02.2 | Schrägliegebretter zur selbständigen Fortbewegung | 00 | Neulieferung | Kauf | KV | 12.5% | 1 | Nein |  | Nein
28.29.02.2 | Schrägliegebretter zur selbständigen Fortbewegung | 02 | Wiedereinsatz | WE | 187.596 |  | 1 | Nein |  | Nein
28.29.02.2 | Schrägliegebretter zur selbständigen Fortbewegung | 20 | Wiedereinsatz mit Erprobung | WE | 302.238 |  | 1 | Nein | Die Erprobung ist zu dokumentieren und von den Eltern oder Betreuern zu bestätigen. | Nein
Zubehör - Reparaturen - Fahrt- und Versandpauschalen
28.99.01.0 | Zubehör/zusätzl. Ausstattung für Stehhilfen | 12 | Zubehör | Kauf | KV | 12.5% | 1 | Nein | Für Zubehör ist der Rabattsatz des Grundhilfsmittels zu verwenden. Hat das Grundhilfsmittel einen Vertragspreis, so ist ein Rabattsatz von 12,5% anzusetzten
28.99.99.0 | Sonderanfertigungen für Stehhilfen | 05 | Zurrichtung | Kauf | KV | 12.5% | 1 | Nein
28.00.00.9506 | Abrechnungsposition für Reparaturen | 01 | Reparatur |  | KV | 12.5% | 1 | Nein | Für im Rahmen einer Reparatur benötigte Ersatzteile ist der Rabattsatz des Grundhilfsmittels zu verwenden. Hat das Grundhilfsmittel einen Vertragspreis, so ist ein Rabattsatz von 12,5% anzusetzten
28.00.00.9601 | Arbeitszeit für Reparaturen (Minute) | 01 | Reparatur |  | 0.96925 |  | 1 | Nein | Abrechnungsposition für Arbeitszeit (Minute)
28.00.00.9501 | Fahrtkostenpauschale für Reparaturen | 01 | Reparatur |  | 45.8568 |  | 1 | Nein | Nur einmal je Leistungsfall abrechenbar
28.00.00.9007 | Versandpauschale für Hilfsmittel bis 20 kg an den Hersteller incl. Verpackungsmaterial (im Karton) | 01 | Reparatur |  | 25.0128 |  | 1 | Nein
28.00.00.9008 | Versandpauschale für Hilfsmittel über 20 kg und bis 32,5 kg oder großvolumige Hilfsmittel an den Hersteller incl. Verpackungsmaterial | 01 | Reparatur |  | 57.321 |  | 1 | Nein
28.00.00.9009 | Versandpauschale für Hilfsmittel / Großvolumig Versand auf Palette an den Hersteller incl. Verpackungsmaterial | 01 | Reparatur |  | 109.431 |  | 1 | Nein
28.00.00.9507 | Einmalige Aufwandspauschale | 01 | Reparatur |  | 61.4898 |  | 1 | Nein
28.00.00.9508 | Gesamtnettorechnung des Herstellers (netto/netto) | 01 | Reparatur |  | KV |  | 1 | Nein | Rechnung des Herrstellers als Nachweis erforderlich

## PG 32
HMV Nr. Abr. Pos. Nr. | Bezeichnung laut HMV | Verwendungs- kennzeichen | Bezeichnung Verwendungsart | Pauschale (Monate) Kauf | Preis Netto ab 01.1.2024 | Rabatt (Kauf) | MwSt. Schlüssel 1 =voll 2=reduziert | Direktabrechnung Ja/Nein | Leistungsbeschreibung | Übertragung von Aufgaben aus den Betreiberpfichten auf den Leistungserbringer Ja/Nein
ACTK 1506200
Fremdkraftbetriebene Bein- und Kombinationstrainer
32.06.01.0 | Fremdkraftbetriebene Beintrainer | 00 | Neulieferung | Kauf | KV | 5.5% | 1 | Nein | Zur Dauernutzung | Nein
32.06.01.0 | Fremdkraftbetriebene Beintrainer | 02 | Wiedereinsatz | WE | 195.0998 |  | 1 | Nein | Zur Dauernutzung | Nein
32.10.01.0 | Fremdkraftbetriebene Armtrainer | 00 | Neulieferung | Kauf | KV | 5.5% | 1 | Nein | Zur Dauernutzung | Nein
32.10.01.0 | Fremdkraftbetriebene Armtrainer | 02 | Wiedereinsatz | WE | 195.1 |  | 1 | Nein | Zur Dauernutzung | Nein
32.29.01.0 | Fremdkraftbetriebene Kombinationstrainer für Arme und Beine | 00 | Neulieferung | Kauf | KV | 5.5% | 1 | Nein | Zur Dauernutzung | Nein
32.29.01.0 | Fremdkraftbetriebene Kombinationstrainer für Arme und Beine | 02 | Wiedereinsatz | WE | 195.0998 |  | 1 | Nein | Zur Dauernutzung | Nein
32.00.06.0190 | Fremdkraftbetriebene Bein- und Kombinationstrainer für Arme und Beine | 20 | Erprobung |  | 114.642 |  | 1 | Nein | Für die im Hilfsmittelverzeichnis geforderte Anwendungserprobung. Nur abrechenbar, wenn die Versorgung aufgrund einer Ablehnung durch die AOK Hessen nicht durchgeführt wird. Sollte die Versorgung nach einem Widerspruchsverfahren doch durchgeführt werden, so ist die Erprobungspauschale auf den Preis/die Wiedereinsatzpauschale anzurechnen | Nein
Therapiegeräte für Kinder
32.29.02.1 | Rollbretter für Kinder | 00 | Neulieferung | Kauf | KV | 5.5% | 1 | Nein |  | Nein
32.29.02.1 | Rollbretter für Kinder | 02 | Wiedereinsatz | WE | 140.697 |  | 1 | Nein |  | Nein
32.07.01.1 | Therapieknete | 00 | Neulieferung | Kauf | KV | 5.5% | 1 | Nein
32.99.01.0 | Therapiebälle für Kinder mit Cerebralparese | 00 | Neulieferung | Kauf | KV | 5.5% | 1 | Nein
Zubehör - Reparaturen - Fahrt- und Versandpauschalen
32.99.99.0 | Abrechnungsposition für Zubehör | 12 | Zubehör | Kauf | KV | 5.5% | 1 | Nein | Für Zubehör ist der Rabattsatz des Grundhilfsmittels zu verwenden. Hat das Grundhilfsmittel einen Vertragspreis, so ist ein Rabattsatz von 5,5 % anzusetzten.
32.99.99.0002 | Abrechnungsposition für Reparaturen | 01 | Reparatur |  | KV | 5.5% | 1 | Nein | Für im Rahmen einer Reparatur benötigte Ersatzteile ist der Rabattsatz des Grundhilfsmittels zu verwenden. Hat das Grundhilfsmittel einen Vertragspreis, so ist ein Rabattsatz von 5,5 % anzusetzten.
32.00.00.9601 | Arbeitszeit für Reparaturen (Minute) | 01 | Reparatur |  | 0.96925 |  | 1 | Nein | Abrechnungsposition für Arbeitszeit (Minute)
32.00.00.9501 | Fahrtkostenpauschale für Reparaturen | 01 | Reparatur |  | 45.8568 |  | 1 | Nein | Nur einmal je Leistungsfall abrechenbar
32.00.00.9007 | Versandpauschale für Hilfsmittel bis 20 kg an den Hersteller incl. Verpackungsmaterial (im Karton) | 01 | Reparatur |  | 25.0128 |  | 1 | Nein
32.00.00.9008 | Versandpauschale für Hilfsmittel über 20 kg und bis 32,5 kg oder großvolumige Hilfsmittel an den Hersteller incl. Verpackungsmaterial | 01 | Reparatur |  | 57.321 |  | 1 | Nein
32.00.00.9009 | Versandpauschale für Hilfsmittel / Großvolumig Versand auf Palette an den Hersteller incl. Verpackungsmaterial | 01 | Reparatur |  | 109.431 |  | 1 | Nein
32.00.00.9507 | Einmalige Aufwandspauschale | 01 | Reparatur |  | 61.4898 |  | 1 | Nein
32.00.00.9508 | Gesamtnettorechnung des Herstellers (netto/netto) | 01 | Reparatur |  | KV |  | 1 | Nein | Rechnung des Herrstellers als Nachweis erforderlich

## PG 33
HMV Nr. Abr. Pos. Nr. | Bezeichnung laut HMV | Verwendungs- kennzeichen | Bezeichnung Verwendungsart | Pauschale (Monate) Kauf | Preis Netto ab 01.1.2024 | Rabatt (Kauf) | MwSt. Schlüssel 1 =voll 2=reduziert | Direktabrechnung Ja/Nein | Leistungsbeschreibung | Übertragung von Aufgaben aus den Betreiberpfichten auf den Leistungserbringer Ja/Nein
ACTK 1506200
Toilettensitze
33.40.01.0 | Toilettensitzerhöhungen | 00 | Neulieferung | Kauf | 57.321 |  | 1 | Ja | bis 10 cm hoch, bis 130 kg Patientengewicht, mit Deckel, inkl.Monatge | Nein
33.00.40.1001 | Toilettensitzerhöhungen | 00 | Neulieferung | Kauf | KV | 15.5% | 1 | Nein | bis 10 cm hoch, Patientengewicht ab 131 kg bis 170 kg, mit Deckel, inkl.Monatge | Nein
33.40.01.1 | Toilettensitzerhöhungen, höhenverstellbar | 00 | Neulieferung | Kauf | 109.431 |  | 1 | Ja | bis 120 kg Patientengewicht, mit Deckel, inkl. Montage | Nein
33.00.40.1002 | Toilettensitzerhöhungen, höhenverstellbar | 00 | Neulieferung | Kauf | KV | 15.5% | 1 | Nein | über 120 kg Patientengewicht, mit Deckel, inkl. Montage | Nein
33.40.01.2 | Toilettensitzerhöhungen mit Armlehnen | 00 | Neulieferung | Kauf | 109.431 |  | 1 | Ja | bis 120 kg Patientengewicht, mit Deckel, inkl. Montage | Nein
33.00.40.1003 | Toilettensitzerhöhungen mit Armlehnen | 00 | Neulieferung | Kauf | KV | 15.5% | 1 | Nein | über 120 kg Patientengewicht, mit Deckel, inkl. Montage | Nein
33.40.01.3 | Toilettensitzerhöhungen mit Armlehnen, höhenverstellbar | 00 | Neulieferung | Kauf | 109.431 |  | 1 | Ja | bis 120 kg Patientengewicht, mit Deckel, inkl. Montage | Nein
33.00.40.1004 | Toilettensitzerhöhungen mit Armlehnen, höhenverstellbar | 00 | Neulieferung | Kauf | KV | 15.5% | 1 | Nein | über 120 kg Patientengewicht, mit Deckel, inkl. Montage | Nein
33.40.01.4 | Toilettensitze für Kinder und Jugendliche | 00 | Neulieferung | Kauf | KV | 15.5% | 1 | Nein |  | Nein
Toilettenstützgestelle
33.40.02.0 | Toilettenstützgestelle | 00 | Neulieferung | Kauf | 182.385 |  | 1 | Nein | bis 120kg Nutzergewicht | Nein
33.40.02.1 | Toilettensitzgestelle | 00 | Neulieferung | Kauf | 182.385 |  | 1 | Nein | bis 120kg Nutzergewicht | Nein
Toilettenaufstehhilfe
33.40.03.1 | Toilettenaufstehhilfe, elektrisch | 00 | Neulieferung | Kauf | KV | 15.5% | 1 | Nein |  | Nein
33.40.03.1 | Toilettenaufstehhilfe, elektrisch | 02 | Wiedereinsatz | WE | 255.339 |  | 1 | Nein |  | Nein
Toilettenstühle
33.40.04.0 | Feststehende Toilettenstühle | 00 | Neulieferung | Kauf | 145.908 |  | 1 | Nein | bis 120kg Nutzergewicht | Nein
33.40.04.1 | Toilettenstühle für Kinder und Jugendliche | 00 | Neulieferung | Kauf | KV | 15.5% | 1 | Nein |  | Nein
33.40.04.1 | Toilettenstühle für Kinder und Jugendliche | 02 | Wiedereinsatz | WE | 130.275 |  | 1 | Nein |  | Nein
WC-Aufsätze mit Wascheinrichtung
33.40.05.0 | WC-Aufsätze mit Wascheinrichtung | 00 | Neulieferung | Kauf | KV | 15.5% | 1 | Nein |  | Nein
33.40.05.0 | WC-Aufsätze mit Wascheinrichtung | 02 | Wiedereinsatz | WE | KV |  | 1 | Nein |  | Nein
Zubehör - Reparaturen - Fahrt- und Versandpauschalen
33.99.99.0 | Abrechnungsposition für Zusätze | 12 | Zubehör | Kauf | KV | 15.5% | 1 | Nein | Für Zubehör ist der Rabattsatz des Grundhilfsmittels zu verwenden. Hat das Grundhilfsmittel einen Vertragspreis, so ist ein Rabattsatz von 15,5 % anzusetzten
33.99.99.0002 | Abrechnungsposition für Reparaturen | 01 | Reparatur |  | KV | 15.5% | 1 | Nein | Für im Rahmen einer Reparatur benötigte Ersatzteile ist der Rabattsatz des Grundhilfsmittels zu verwenden. Hat das Grundhilfsmittel einen Vertragspreis, so ist ein Rabattsatz von 15,5 % anzusetzten
33.00.00.9601 | Arbeitszeit für Reparaturen (Minute) | 01 | Reparatur |  | 0.96925 |  | 1 | Nein | Abrechnungsposition für Arbeitszeit (Minute)
33.00.00.9501 | Fahrtkostenpauschale für Reparaturen | 01 | Reparatur |  | 45.8568 |  | 1 | Nein | Nur einmal je Leistungsfall abrechenbar
33.00.00.9007 | Versandpauschale für Hilfsmittel bis 20 kg an den Hersteller incl. Verpackungsmaterial (im Karton) | 01 | Reparatur |  | 25.0128 |  | 1 | Nein
33.00.00.9008 | Versandpauschale für Hilfsmittel über 20 kg und bis 32,5 kg oder großvolumige Hilfsmittel an den Hersteller incl. Verpackungsmaterial | 01 | Reparatur |  | 57.321 |  | 1 | Nein
33.00.00.9009 | Versandpauschale für Hilfsmittel / Großvolumig Versand auf Palette an den Hersteller incl. Verpackungsmaterial | 01 | Reparatur |  | 109.431 |  | 1 | Nein
33.00.00.9507 | Einmalige Aufwandspauschale | 01 | Reparatur |  | 61.4898 |  | 1 | Nein
33.00.00.9508 | Gesamtnettorechnung des Herstellers (netto/netto) | 01 | Reparatur |  | KV |  | 1 | Nein | Rechnung des Herrstellers als Nachweis erforderlich